## Pokyny pro vyplnění
Pokyny pro vyplnění
Ve všech listech tohoto souboru můžete měnit pouze buňky s modrým pozadím. Jedná se o tyto údaje : - údaje o firmě - jednotkové ceny položek zadané na maximálně dvě desetinná místa

## Stavba
#RTSROZP# | Soupis stavebních prací, dodávek a služeb
| Stavba: |  | 013/2021 | DŮM PRO SENIORY, STRÁŽNÉ Č.P.114
| Zadavatel | [5 empty] | IČO:
DIČ:
| Projektant: | [5 empty] | IČO:
DIČ:
| Zhotovitel: | [5 empty] | IČO:
DIČ:
Vypracoval:
| Rozpis ceny | [6 empty] | Celkem
HSV | HSV | [6 empty] | 0
PSV | PSV | [6 empty] | 0
MON | MON | [6 empty] | 0
VN | Vedlejší náklady | [6 empty] | 0
ON | Ostatní náklady | [6 empty] | 0
| Celkem | [6 empty] | 0
Rekapitulace daní
| Základ pro sníženou DPH |  |  | 15 | % | 0 |  |  | CZK
| Snížená DPH |  |  | 15 | % | 0 |  |  | CZK
| Základ pro základní DPH |  |  | 21 | % | 0 |  |  | CZK
| Základní DPH |  |  | 21 | % | 0 |  |  | CZK
0 | Zaokrouhlení |  |  |  |  | 0 |  |  | CZK
0 | Cena celkem bez DPH |  |  |  |  | 0 |  |  | CZK
| Cena celkem s DPH |  |  |  |  | 0 |  |  | CZK
|  | v |  |  | dne
|  |  | Za zhotovitele |  |  |  | Za objednatele
Rekapitulace dílčích částí
#CASTI>> | Číslo | Název |  |  | Základ pro sníženou DPH | Základ pro základní DPH | DPH celkem | Cena celkem | %
1 | Stavba |  |  |  | 0 | 0 |  | 0
2 |  | Stavební objekt
2 | SO 01 | Hlavní objekt |  |  | 0 | 0 |  | 0
3 | 01 | Bourací práce |  |  | 0 | 0 |  | 0
3 | 02 | Stavební práce |  |  | 0 | 0 |  | 0
3 | 03 | Zpevněné plochy |  |  | 0 | 0 |  | 0
3 | 04 | Profese |  |  | 0 | 0 |  | 0
2 | SO 02 | Demolice samostatných objektů |  |  | 0 | 0 |  | 0
3 | 01 | Demolice na p.č.478 |  |  | 0 | 0 |  | 0
3 | 02 | Demolice na p.č.3026/2 |  |  | 0 | 0 |  | 0
| Celkem za stavbu |  |  |  | 0 | 0 | 0 | 0 | 0
Rekapitulace dílů
| Číslo | Název |  |  | Typ dílu |  |  | Celkem | %
| 1 | Zemní práce |  |  | HSV |  |  | 0
| 2 | Základy a zvláštní zakládání |  |  | HSV |  |  | 0
| 3 | Svislé a kompletní konstrukce |  |  | HSV |  |  | 0
| 3 | Svislé a kompletní konstrukce - dodatečně |  |  | HSV |  |  | 0
| 4 | Vodorovné konstrukce |  |  | HSV |  |  | 0
| 5 | Komunikace |  |  | HSV |  |  | 0
| 61 | Úpravy povrchů vnitřní |  |  | HSV |  |  | 0
| 62 | Úpravy povrchů vnější |  |  | HSV |  |  | 0
| 63 | Podlahy a podlahové konstrukce |  |  | HSV |  |  | 0
| 64 | Výplně otvorů |  |  | HSV |  |  | 0
| 8 | Trubní vedení |  |  | HSV |  |  | 0
| 91 | Doplňující práce na komunikaci |  |  | HSV |  |  | 0
| 94 | Lešení a stavební výtahy |  |  | HSV |  |  | 0
| 95 | Dokončovací konstrukce na pozemních stavbách |  |  | HSV |  |  | 0
| 96 | Bourání konstrukcí |  |  | HSV |  |  | 0
| 98 | Demolice |  |  | HSV |  |  | 0
| 99 | Staveništní přesun hmot |  |  | HSV |  |  | 0
| 711 | Izolace proti vodě |  |  | PSV |  |  | 0
| 712 | Povlakové krytiny |  |  | PSV |  |  | 0
| 713 | Izolace tepelné |  |  | PSV |  |  | 0
| 720 | Zdravotechnická instalace |  |  | PSV |  |  | 0
| 725 | Zařizovací předměty |  |  | PSV |  |  | 0
| 730 | Ústřední vytápění |  |  | PSV |  |  | 0
| 762 | Konstrukce tesařské |  |  | PSV |  |  | 0
| 764 | Konstrukce klempířské |  |  | PSV |  |  | 0
| 765 | Krytiny tvrdé |  |  | PSV |  |  | 0
| 766 | Konstrukce truhlářské |  |  | PSV |  |  | 0
| 767 | Konstrukce zámečnické |  |  | PSV |  |  | 0
| 769 | Otvorové prvky z EURO profilu |  |  | PSV |  |  | 0
| 771 | Podlahy z dlaždic a obklady |  |  | PSV |  |  | 0
| 775 | Podlahy vlysové a parketové |  |  | PSV |  |  | 0
| 781 | Obklady keramické |  |  | PSV |  |  | 0
| 783 | Nátěry |  |  | PSV |  |  | 0
| 784 | Malby |  |  | PSV |  |  | 0
| M21 | Elektromontáže |  |  | MON |  |  | 0
| M33 | Montáže dopravních zařízení a vah-výtahy |  |  | MON |  |  | 0
| D96 | Přesuny suti a vybouraných hmot |  |  | PSU |  |  | 0
| VN | Vedlejší náklady |  |  | VN |  |  | 0
| Cena celkem | [6 empty] | 0 | 0
Note on D11: Název
Note on D12: Ulice
Note on D13: PSČ
Note on E13: Místo
Note on I11: IČO
Note on I12: DIČ

## VzorPolozky (hidden)
Položkový rozpočet
S:
O:
R:

## SO 01 01 Pol
Položkový soupis prací a dodávek | [26 empty] | #TypZaznamu#
S: | 013/2021 | DŮM PRO SENIORY, STRÁŽNÉ Č.P.114 | [24 empty] | STA
O: | SO 01 | Hlavní objekt | [21 empty] | STA |  |  | OBJ
R: | 01 | Bourací práce | [24 empty] | ROZ
P.č. | Číslo položky | Název položky | MJ | Množství | Cena / MJ | Celkem | Dodávka | Dodávka celk. | Montáž | Montáž celk. | DPH | Cena s DPH | Hmotnost / MJ | Hmotnost celk.(t) | Dem. hmotnost / MJ | Dem. hmotnost celk.(t) | Ceník | Cen. soustava / platnost | Cenová úroveň | Nhod / MJ | Nhod celk. | Dodavatel | Typ položky
Díl: | 1 | Zemní práce |  |  |  | 0 |  | 0 |  | 0 |  | 0 |  | 0 |  | 7.85 |  |  |  |  | 86.14 | [5 empty] | DIL
1 | 113108310R00 | Odstranění podkladů nebo krytů živičných, v ploše jednotlivě do 50 m2, tloušťka vrstvy 100 mm | m2 | 35.7 |  | 0 |  | 0 |  | 0 | 15 | 0 | 0 | 0 | 0.22 | 7.85 | 822-1 | RTS 21/ I | RTS 21/ I | 0.38 | 13.57 |  | Práce |  |  |  | POL1_
|  | uliční chodník : 23,8*1,5 |  | 35.7 | [22 empty] | VV | 0
SPU
2 | 120901102RT3 | Bourání konstrukcí v odkopávkách a prokopávkách ze zdiva cihelného nebo smíšeného, na maltu vápenocementovou, těžkou technikou | m3 | 8.1304 |  | 0 |  | 0 |  | 0 | 15 | 0 | 0 | 0 | 0 | 0 | 800-1 | RTS 21/ I | RTS 21/ I | 0.25 | 2.03 |  | Práce |  |  |  | POL1_
|  | korytech vodotečí, melioračních kanálech s přemístěním suti na hromady na vzdálenost do 20 m nebo s naložením na dopravní prostředek, | [24 empty] | SPI |  | korytech vodotečí, melioračních kanálech s přemístěním suti na hromady na vzdálenost do 20 m nebo s naložením na dopravní prostředek,
|  | základy přístavku : 3,3*0,45*2,8 |  | 4.158 | [22 empty] | VV | 0
|  | 4,35*0,45*(0,5+2,8)/2 |  | 3.2299 | [22 empty] | VV | 0
|  | 3,3*0,45*0,5 |  | 0.7425 | [22 empty] | VV | 0
SPU
3 | 120901121RT1 | Bourání konstrukcí v odkopávkách a prokopávkách z betonu, prostého, pneumatickým kladivem | m3 | 4.265 |  | 0 |  | 0 |  | 0 | 15 | 0 | 0 | 0 | 0 | 0 | 800-1 | RTS 21/ I | RTS 21/ I | 16.54 | 70.54 |  | Práce |  |  |  | POL1_
|  | korytech vodotečí, melioračních kanálech s přemístěním suti na hromady na vzdálenost do 20 m nebo s naložením na dopravní prostředek, | [24 empty] | SPI |  | korytech vodotečí, melioračních kanálech s přemístěním suti na hromady na vzdálenost do 20 m nebo s naložením na dopravní prostředek,
|  | ang. dvorky : (1,3*0,8*0,2+(0,6*2+1,3)*1,29*0,2)*5 |  | 4.265 | [22 empty] | VV | 0
SPU
Díl: | 3 | Svislé a kompletní konstrukce - dodatečně |  |  |  | 0 |  | 0 |  | 0 |  | 0 |  | 8.2 |  | 5.01 |  |  |  |  | 0 | [5 empty] | DIL
4 | 317941222RA0 | Dodatečné osazení překladů z válcovaných nosníků I č. 160, délky 1,5 m, do zdiva šířky 450 mm | kus | 6 |  | 0 |  | 0 |  | 0 | 15 | 0 | 0.30757 | 1.85 | 0.225 | 1.35 | AP-HSV | RTS 21/ I | RTS 21/ I | 0 | 0 |  | Agregovaná položka |  |  |  | POL2_
|  | Vysekání rýhy v cihelném zdivu, osazení nosníku, vysekání a osazení nosníku z druhé strany, vyzdívka mezi nosníky včetně uklínování ke zdivu, zaplentování pásnic, potažení nosníku a okolí výtužnou síťkou. Vnitrostaveništní přemístění a odvoz suti na skládku. | [24 empty] | SPI |  | Vysekání rýhy v cihelném zdivu, osazení nosníku, vysekání a osazení nosníku z druhé strany, vyzdívka mezi nosníky včetně uklínování ke zdivu, zaplentování pásnic, potažení nosníku a okolí výtužnou síťkou. Vnitrostaveništní přemístění a odvoz suti na skládku.
|  | Bez podchycování zdiva nebo stropu. | [24 empty] | SPI
|  | 1PP : 4 |  | 4 | [22 empty] | VV | 0
|  | 1NP : 2 |  | 2 | [22 empty] | VV | 0
SPU
5 | 317941232RA0 | Dodatečné osazení překladů z válcovaných nosníků I č. 160, délky 1,5 m, do zdiva šířky 600 mm | kus | 5 |  | 0 |  | 0 |  | 0 | 15 | 0 | 0.40324 | 2.02 | 0.2556 | 1.28 | AP-HSV | RTS 21/ I | RTS 21/ I | 0 | 0 |  | Agregovaná položka |  |  |  | POL2_
|  | Vysekání rýhy v cihelném zdivu, osazení nosníku, vysekání a osazení nosníku z druhé strany, vyzdívka mezi nosníky včetně uklínování ke zdivu, zaplentování pásnic, potažení nosníku a okolí výtužnou síťkou. Vnitrostaveništní přemístění a odvoz suti na skládku. | [24 empty] | SPI |  | Vysekání rýhy v cihelném zdivu, osazení nosníku, vysekání a osazení nosníku z druhé strany, vyzdívka mezi nosníky včetně uklínování ke zdivu, zaplentování pásnic, potažení nosníku a okolí výtužnou síťkou. Vnitrostaveništní přemístění a odvoz suti na skládku.
|  | Bez podchycování zdiva nebo stropu. | [24 empty] | SPI
|  | 1PP : 5 |  | 5 | [22 empty] | VV | 0
SPU
6 | 317941422RA0 | Dodatečné osazení překladů z válcovaných nosníků I č. 160, délky 2,5 m, do zdiva šířky 450 mm | kus | 1 |  | 0 |  | 0 |  | 0 | 15 | 0 | 0.51237 | 0.51 | 0.35 | 0.35 | AP-HSV | RTS 21/ I | RTS 21/ I | 0 | 0 |  | Agregovaná položka |  |  |  | POL2_
|  | Vysekání rýhy v cihelném zdivu, osazení nosníku, vysekání a osazení nosníku z druhé strany, vyzdívka mezi nosníky včetně uklínování ke zdivu, zaplentování pásnic, potažení nosníku a okolí výtužnou síťkou. Vnitrostaveništní přemístění a odvoz suti na skládku. | [24 empty] | SPI |  | Vysekání rýhy v cihelném zdivu, osazení nosníku, vysekání a osazení nosníku z druhé strany, vyzdívka mezi nosníky včetně uklínování ke zdivu, zaplentování pásnic, potažení nosníku a okolí výtužnou síťkou. Vnitrostaveništní přemístění a odvoz suti na skládku.
|  | Bez podchycování zdiva nebo stropu. | [24 empty] | SPI
|  | 1NP : 1 |  | 1 | [22 empty] | VV | 0
SPU
7 | 317941623RA0 | Dodatečné osazení překladů z válcovaných nosníků I č. 180, délky 3,5 m, do zdiva šířky 450 mm | kus | 2 |  | 0 |  | 0 |  | 0 | 15 | 0 | 0.82703 | 1.65 | 0.475 | 0.95 | AP-HSV | RTS 21/ I | RTS 21/ I | 0 | 0 |  | Agregovaná položka |  |  |  | POL2_
|  | Vysekání rýhy v cihelném zdivu, osazení nosníku, vysekání a osazení nosníku z druhé strany, vyzdívka mezi nosníky včetně uklínování ke zdivu, zaplentování pásnic, potažení nosníku a okolí výtužnou síťkou. Vnitrostaveništní přemístění a odvoz suti na skládku. | [24 empty] | SPI |  | Vysekání rýhy v cihelném zdivu, osazení nosníku, vysekání a osazení nosníku z druhé strany, vyzdívka mezi nosníky včetně uklínování ke zdivu, zaplentování pásnic, potažení nosníku a okolí výtužnou síťkou. Vnitrostaveništní přemístění a odvoz suti na skládku.
|  | Bez podchycování zdiva nebo stropu. | [24 empty] | SPI
|  | 1NP : 2 |  | 2 | [22 empty] | VV | 0
SPU
8 | 317941633RA0 | Dodatečné osazení překladů z válcovaných nosníků I č. 180, délky 3,5 m, do zdiva šířky 600 mm | kus | 2 |  | 0 |  | 0 |  | 0 | 15 | 0 | 1.0852 | 2.17 | 0.5396 | 1.08 | AP-HSV | RTS 21/ I | RTS 21/ I | 0 | 0 |  | Agregovaná položka |  |  |  | POL2_
|  | Vysekání rýhy v cihelném zdivu, osazení nosníku, vysekání a osazení nosníku z druhé strany, vyzdívka mezi nosníky včetně uklínování ke zdivu, zaplentování pásnic, potažení nosníku a okolí výtužnou síťkou. Vnitrostaveništní přemístění a odvoz suti na skládku. | [24 empty] | SPI |  | Vysekání rýhy v cihelném zdivu, osazení nosníku, vysekání a osazení nosníku z druhé strany, vyzdívka mezi nosníky včetně uklínování ke zdivu, zaplentování pásnic, potažení nosníku a okolí výtužnou síťkou. Vnitrostaveništní přemístění a odvoz suti na skládku.
|  | Bez podchycování zdiva nebo stropu. | [24 empty] | SPI
|  | 1NP : 2 |  | 2 | [22 empty] | VV | 0
SPU
Díl: | 91 | Doplňující práce na komunikaci |  |  |  | 0 |  | 0 |  | 0 |  | 0 |  | 0 |  | 0 |  |  |  |  | 1.07 | [5 empty] | DIL
9 | 919735112R00 | Řezání stávajících krytů nebo podkladů živičných, hloubky přes 50 do 100 mm | m | 26.8 |  | 0 |  | 0 |  | 0 | 15 | 0 | 0 | 0 | 0 | 0 | 822-1 | RTS 21/ I | RTS 21/ I | 0.04 | 1.07 |  | Práce |  |  |  | POL1_
|  | včetně spotřeby vody | [24 empty] | SPI
|  | uliční chodník : 23,8+1,5*2 |  | 26.8 | [22 empty] | VV | 0
SPU
Díl: | 96 | Bourání konstrukcí |  |  |  | 0 |  | 0 |  | 0 |  | 0 |  | 0.8 |  | 351.59 |  |  |  |  | 665.2 | [5 empty] | DIL
10 | 962031116R00 | Bourání příček z cihel pálených plných, tloušťky 140 mm | m2 | 74.45 |  | 0 |  | 0 |  | 0 | 15 | 0 | 0.00067 | 0.05 | 0.319 | 23.75 | 801-3 | RTS 21/ I | RTS 21/ I | 0.317 | 23.6 |  | Práce |  |  |  | POL1_
|  | nebo vybourání otvorů průřezové plochy přes 4 m2 v příčkách, včetně pomocného lešení o výšce podlahy do 1900 mm a pro zatížení do 1,5 kPa (150 kg/m2), | [24 empty] | SPI |  | nebo vybourání otvorů průřezové plochy přes 4 m2 v příčkách, včetně pomocného lešení o výšce podlahy do 1900 mm a pro zatížení do 1,5 kPa (150 kg/m2),
|  | 1PP : (1,25+2,9)*2,5 |  | 10.375 | [22 empty] | VV | 0
|  | -1*2 |  | -2 | [22 empty] | VV | 0
|  | 1NP : (1,5+2,65+1,15+1,5+3,7)*3,15+(1,3+3,85+2,9+1,35+1,2+3,5)*3 |  | 75.375 | [22 empty] | VV | 0
|  | -0,7*2*2 |  | -2.8 | [22 empty] | VV | 0
|  | -1,35*2 |  | -2.7 | [22 empty] | VV | 0
|  | -0,9*2 |  | -1.8 | [22 empty] | VV | 0
|  | -1*2 |  | -2 | [22 empty] | VV | 0
SPU
11 | 962031122R00 | Bourání příček z cihel pálených děrovaných, tloušťky 65 mm | m2 | 14.8225 |  | 0 |  | 0 |  | 0 | 15 | 0 | 0.00067 | 0.01 | 0.134 | 1.99 | 801-3 | RTS 21/ I | RTS 21/ I | 0.207 | 3.07 |  | Práce |  |  |  | POL1_
|  | nebo vybourání otvorů průřezové plochy přes 4 m2 v příčkách, včetně pomocného lešení o výšce podlahy do 1900 mm a pro zatížení do 1,5 kPa (150 kg/m2), | [24 empty] | SPI |  | nebo vybourání otvorů průřezové plochy přes 4 m2 v příčkách, včetně pomocného lešení o výšce podlahy do 1900 mm a pro zatížení do 1,5 kPa (150 kg/m2),
|  | 1NP : 1,75*3,15+(1,15+1,05+1,2)*3,15 |  | 16.2225 | [22 empty] | VV | 0
|  | -0,7*2 |  | -1.4 | [22 empty] | VV | 0
SPU
12 | 962032231R00 | Bourání zdiva nadzákladového z cihel pálených nebo vápenopískových, na maltu vápenou nebo vápenocementovou | m3 | 78.9982 |  | 0 |  | 0 |  | 0 | 15 | 0 | 0.00128 | 0.1 | 1.8 | 142.2 | 801-3 | RTS 21/ I | RTS 21/ I | 1.52 | 120.08 |  | Práce |  |  |  | POL1_
|  | nebo vybourání otvorů průřezové plochy přes 4 m2 ve zdivu nadzákladovém, včetně pomocného lešení o výšce podlahy do 1900 mm a pro zatížení do 1,5 kPa (150 kg/m2) | [24 empty] | SPI |  | nebo vybourání otvorů průřezové plochy přes 4 m2 ve zdivu nadzákladovém, včetně pomocného lešení o výšce podlahy do 1900 mm a pro zatížení do 1,5 kPa (150 kg/m2)
|  | 1PP : (2,2*2+4,05)*0,45*2,95 |  | 11.2174 | [22 empty] | VV | 0
|  | -1*2*0,45 |  | -0.9 | [22 empty] | VV | 0
|  | 1NP : 2,35*2*0,3*3,95+3,95*0,3*3,3 |  | 9.48 | [22 empty] | VV | 0
|  | -0,85*0,85*0,3*2 |  | -0.4335 | [22 empty] | VV | 0
|  | 3*2*0,3*4,115+5,15*0,3*2,75 |  | 11.6557 | [22 empty] | VV | 0
|  | -2,35*1,45*0,3 |  | -1.0223 | [22 empty] | VV | 0
|  | -2,4*2,65*0,3 |  | -1.908 | [22 empty] | VV | 0
|  | 2,05*0,45*3,15 |  | 2.9059 | [22 empty] | VV | 0
|  | půda - nadezdívka : 19,15*0,6*1,35*2 |  | 31.023 | [22 empty] | VV | 0
|  | štíta odhad tl.300mm : 28,3*0,3*2 |  | 16.98 | [22 empty] | VV | 0
SPU
13 | 962032314R00 | Bourání zdiva nadzákladového pilířů cihelných , na maltu vápenou nebo vápenocementovou | m3 | 4.374 |  | 0 |  | 0 |  | 0 | 15 | 0 | 0.01249 | 0.05 | 1.8 | 7.87 | 801-3 | RTS 21/ I | RTS 21/ I | 3.32 | 14.52 |  | Práce |  |  |  | POL1_
|  | nebo vybourání otvorů průřezové plochy přes 4 m2 ve zdivu nadzákladovém, včetně pomocného lešení o výšce podlahy do 1900 mm a pro zatížení do 1,5 kPa (150 kg/m2) | [24 empty] | SPI |  | nebo vybourání otvorů průřezové plochy přes 4 m2 ve zdivu nadzákladovém, včetně pomocného lešení o výšce podlahy do 1900 mm a pro zatížení do 1,5 kPa (150 kg/m2)
|  | 1NP : 0,9*0,9*3,15 |  | 2.5515 | [22 empty] | VV | 0
|  | 0,45*0,45*3*3 |  | 1.8225 | [22 empty] | VV | 0
SPU
14 | 962032641R00 | Bourání zdiva nadzákladového komínového z jakýchkoliv cihel pálených, šamotových nebo vápenopískových nad střechou, na maltu cementovou | m3 | 3.8813 |  | 0 |  | 0 |  | 0 | 15 | 0 | 0 | 0 | 1.671 | 6.49 | 801-3 | RTS 21/ I | RTS 21/ I | 2.79 | 10.83 |  | Práce |  |  |  | POL1_
|  | nebo vybourání otvorů průřezové plochy přes 4 m2 ve zdivu nadzákladovém, včetně pomocného lešení o výšce podlahy do 1900 mm a pro zatížení do 1,5 kPa (150 kg/m2) | [24 empty] | SPI |  | nebo vybourání otvorů průřezové plochy přes 4 m2 ve zdivu nadzákladovém, včetně pomocného lešení o výšce podlahy do 1900 mm a pro zatížení do 1,5 kPa (150 kg/m2)
|  | 0,45*0,75*11,5 |  | 3.8813 | [22 empty] | VV | 0
SPU
15 | 963051111R00 | Bourání mostních nosných konstrukcí bourání mostních konstrukcí, z železobetonu | m3 | 3.9158 |  | 0 |  | 0 |  | 0 | 15 | 0 | 0.12173 | 0.48 | 2.4 | 9.4 | 821-1 | RTS 21/ I | RTS 21/ I | 16.37 | 64.1 |  | Práce |  |  |  | POL1_
|  | rampa : 8,15*1,35*0,3+1*0,3*1 |  | 3.6008 | [22 empty] | VV | 0
|  | 0,3*0,3*2 |  | 0.18 | [22 empty] | VV | 0
|  | 0,3*0,3*1,5 |  | 0.135 | [22 empty] | VV | 0
SPU
16 | 963053935R00 | Bourání železobetonových schodišťových ramen monolitických zazděných oboustranně | m2 | 4.325 |  | 0 |  | 0 |  | 0 | 15 | 0 | 0 | 0 | 0.36 | 1.56 | 801-3 | RTS 21/ I | RTS 21/ I | 3.33 | 14.4 |  | Práce |  |  |  | POL1_
|  | 2,2*1+1,25*0,9+1*1 |  | 4.325 | [22 empty] | VV | 0
SPU
17 | 965042241RT4 | Bourání podkladů pod dlažby nebo litých celistvých dlažeb a mazanin betonových nebo z litého asfaltu, tloušťky přes 100 mm, plochy přes 4 m2 | m3 | 23.3603 |  | 0 |  | 0 |  | 0 | 15 | 0 | 0 | 0 | 2.2 | 51.39 | 801-3 | RTS 21/ I | RTS 21/ I | 3.98 | 92.97 |  | Práce |  |  |  | POL1_
|  | 1PP : (3,25*4,15+3,85*4,4+2,9*9,05+4,3*3,85+2,8*4,3+0,45*1,05+7*4+6,85*4,3-1,25*0,45+1*0,6*2+1*0,45*2)*0,15 |  | 21.7099 | [22 empty] | VV | 0
|  | 1NP rampa : 8,15*1,35*0,15 |  | 1.6504 | [22 empty] | VV | 0
SPU
18 | 965081813RT2 | Bourání podlah z dlaždic teracových, tloušťky do 30 mm, plochy přes 1 m2 | m2 | 173.87 |  | 0 |  | 0 |  | 0 | 15 | 0 | 0 | 0 | 0.07 | 12.17 | 801-3 | RTS 21/ I | RTS 21/ I | 0.15 | 26.08 |  | Práce |  |  |  | POL1_
|  | bez podkladního lože, s jakoukoliv výplní spár | [24 empty] | SPI
|  | 1NP : 13,65+97,43+34,93+17,87+2,61+2,34+3,64+1,4 |  | 173.87 | [22 empty] | VV | 0
SPU
19 | 965082923R00 | Odstranění násypu pod podlahami a ochranného na střechách tloušťky do 100 mm, plochy přes 2 m2 | m3 | 32.6675 |  | 0 |  | 0 |  | 0 | 15 | 0 | 0 | 0 | 1.4 | 45.73 | 801-3 | RTS 21/ I | RTS 21/ I | 1.26 | 41.16 |  | Práce |  |  |  | POL1_
|  | předopklad půda : 8,95*18,25*0,2 |  | 32.6675 | [22 empty] | VV | 0
SPU
20 | 966031314R00 | Vybourání částí říms z cihel vyložených do 25 cm tloušťky přes 300 mm | m | 18.35 |  | 0 |  | 0 |  | 0 | 15 | 0 | 0 | 0 | 0.11 | 2.02 | 801-3 | RTS 21/ I | RTS 21/ I | 0.8 | 14.68 |  | Práce |  |  |  | POL1_
|  | 5,8+8,6+3,95 |  | 18.35 | [22 empty] | VV | 0
SPU
21 | 966055121R00 | Vybourání částí říms ze železobetonu vyložených přes 500 mm | m | 25.05 |  | 0 |  | 0 |  | 0 | 15 | 0 | 0 | 0 | 0.187 | 4.68 | 801-3 | RTS 21/ I | RTS 21/ I | 1.836 | 45.99 |  | Práce |  |  |  | POL1_
|  | 17,75+7,3 |  | 25.05 | [22 empty] | VV | 0
SPU
22 | 968061112R00 | Vyvěšení nebo zavěšení dřevěných křídel oken, plochy do 1,5 m2 | kus | 22 |  | 0 |  | 0 |  | 0 | 15 | 0 | 0 | 0 | 0 | 0 | 801-3 | RTS 21/ I | RTS 21/ I | 0.03 | 0.66 |  | Práce |  |  |  | POL1_
|  | oken, dveří a vrat, s uložením a opětovným zavěšením po provedení stavebních změn, | [24 empty] | SPI
SPU
23 | 968061125R00 | Vyvěšení nebo zavěšení dřevěných křídel dveří, plochy do 2 m2 | kus | 25 |  | 0 |  | 0 |  | 0 | 15 | 0 | 0 | 0 | 0 | 0 | 801-3 | RTS 21/ I | RTS 21/ I | 0.05 | 1.25 |  | Práce |  |  |  | POL1_
|  | oken, dveří a vrat, s uložením a opětovným zavěšením po provedení stavebních změn, | [24 empty] | SPI
SPU
24 | 968062244R00 | Vybourání dřevěných rámů oken jednoduchých, plochy do 1 m2 | m2 | 8.195 |  | 0 |  | 0 |  | 0 | 15 | 0 | 0.00219 | 0.02 | 0.041 | 0.34 | 801-3 | RTS 21/ I | RTS 21/ I | 0.52 | 4.26 |  | Práce |  |  |  | POL1_
|  | včetně pomocného lešení o výšce podlahy do 1900 mm a pro zatížení do 1,5 kPa (150 kg/m2), | [24 empty] | SPI
|  | 1PP : 0,9*0,9*7 |  | 5.67 | [22 empty] | VV | 0
|  | 1NP : 0,5*0,8 |  | 0.4 | [22 empty] | VV | 0
|  | 0,85*0,8 |  | 0.68 | [22 empty] | VV | 0
|  | 0,85*0,85*2 |  | 1.445 | [22 empty] | VV | 0
SPU
25 | 968062245R00 | Vybourání dřevěných rámů oken jednoduchých, plochy do 2 m2 | m2 | 6.98 |  | 0 |  | 0 |  | 0 | 15 | 0 | 0.001 | 0.01 | 0.031 | 0.22 | 801-3 | RTS 21/ I | RTS 21/ I | 0.331 | 2.31 |  | Práce |  |  |  | POL1_
|  | včetně pomocného lešení o výšce podlahy do 1900 mm a pro zatížení do 1,5 kPa (150 kg/m2), | [24 empty] | SPI
|  | 1NP : 1,8*0,65*2 |  | 2.34 | [22 empty] | VV | 0
|  | 1,45*0,8*4 |  | 4.64 | [22 empty] | VV | 0
SPU
26 | 968062246R00 | Vybourání dřevěných rámů oken jednoduchých, plochy do 4 m2 | m2 | 3.4075 |  | 0 |  | 0 |  | 0 | 15 | 0 | 0.00092 | 0 | 0.027 | 0.09 | 801-3 | RTS 21/ I | RTS 21/ I | 0.263 | 0.9 |  | Práce |  |  |  | POL1_
|  | včetně pomocného lešení o výšce podlahy do 1900 mm a pro zatížení do 1,5 kPa (150 kg/m2), | [24 empty] | SPI
|  | 1NP : 2,35*1,45 |  | 3.4075 | [22 empty] | VV | 0
SPU
27 | 968062247R00 | Vybourání dřevěných rámů oken jednoduchých, plochy přes 4 m2 | m2 | 18.86 |  | 0 |  | 0 |  | 0 | 15 | 0 | 0.00082 | 0.02 | 0.023 | 0.43 | 801-3 | RTS 21/ I | RTS 21/ I | 0.215 | 4.05 |  | Práce |  |  |  | POL1_
|  | včetně pomocného lešení o výšce podlahy do 1900 mm a pro zatížení do 1,5 kPa (150 kg/m2), | [24 empty] | SPI
|  | 1NP : 2,3*2,05*4 |  | 18.86 | [22 empty] | VV | 0
SPU
28 | 968062456R00 | Vybourání dřevěných rámů dveřních zárubní, plochy přes 2 m2 | m2 | 25.15 |  | 0 |  | 0 |  | 0 | 15 | 0 | 0.001 | 0.03 | 0.067 | 1.69 | 801-3 | RTS 21/ I | RTS 21/ I | 0.53 | 13.33 |  | Práce |  |  |  | POL1_
|  | včetně pomocného lešení o výšce podlahy do 1900 mm a pro zatížení do 1,5 kPa (150 kg/m2), | [24 empty] | SPI
|  | 1PP : 1,1*2 |  | 2.2 | [22 empty] | VV | 0
|  | 1,3*2 |  | 2.6 | [22 empty] | VV | 0
|  | 1,7*2,15 |  | 3.655 | [22 empty] | VV | 0
|  | 1NP : 1,35*2,1 |  | 2.835 | [22 empty] | VV | 0
|  | 1,35*2 |  | 2.7 | [22 empty] | VV | 0
|  | 2,4*2,65 |  | 6.36 | [22 empty] | VV | 0
|  | 2,4*2 |  | 4.8 | [22 empty] | VV | 0
SPU
29 | 968072456R00 | Vybourání a vyjmutí kovových rámů a rolet rámů, včetně pomocného lešení o výšce podlahy do 1900 mm a pro zatížení do 1,5 kPa (150 kg/m2) dveřních zárubní, plochy přes 2 m2 | m2 | 13 |  | 0 |  | 0 |  | 0 | 15 | 0 | 0.001 | 0.01 | 0.063 | 0.82 | 801-3 | RTS 21/ I | RTS 21/ I | 0.72 | 9.36 |  | Práce |  |  |  | POL1_
|  | 1PP : 2+3 |  | 5 | [22 empty] | VV | 0
|  | 1NP : 4+2+1+1 |  | 8 | [22 empty] | VV | 0
SPU
30 | 971028561R00 | Vybourání otvorů ve zdivu kamenném a smíšeném ve zdivu smíšeném plochy do 1 m2, tloušťky do 600 mm | m3 | 1.0733 |  | 0 |  | 0 |  | 0 | 15 | 0 | 0.00182 | 0 | 2 | 2.15 | 801-3 | RTS 21/ I | RTS 21/ I | 7.68 | 8.24 |  | Práce |  |  |  | POL1_
|  | základovém nebo nadzákladovém, včetně pomocného lešení o výšce podlahy do 1900 mm a pro zatížení do 1,5 kPa (150 kg/m2), | [24 empty] | SPI |  | základovém nebo nadzákladovém, včetně pomocného lešení o výšce podlahy do 1900 mm a pro zatížení do 1,5 kPa (150 kg/m2),
|  | 1PP : 0,85*1,1*0,45 |  | 0.42075 | [22 empty] | VV | 0
|  | 1NP : 0,5*1,4*0,45 |  | 0.315 | [22 empty] | VV | 0
|  | 0,3*2,5*0,45 |  | 0.3375 | [22 empty] | VV | 0
SPU
31 | 971028661R00 | Vybourání otvorů ve zdivu kamenném a smíšeném ve zdivu smíšeném plochy do 4 m2, tloušťky do 600 mm | m3 | 14.1521 |  | 0 |  | 0 |  | 0 | 15 | 0 | 0.00133 | 0.02 | 2 | 28.3 | 801-3 | RTS 21/ I | RTS 21/ I | 5.58 | 78.97 |  | Práce |  |  |  | POL1_
|  | základovém nebo nadzákladovém, včetně pomocného lešení o výšce podlahy do 1900 mm a pro zatížení do 1,5 kPa (150 kg/m2), | [24 empty] | SPI |  | základovém nebo nadzákladovém, včetně pomocného lešení o výšce podlahy do 1900 mm a pro zatížení do 1,5 kPa (150 kg/m2),
|  | 1PP : 1*2*0,45*2 |  | 1.8 | [22 empty] | VV | 0
|  | 1*2*0,6*2 |  | 2.4 | [22 empty] | VV | 0
|  | 1NP : (3*1,4-0,85*0,8)*0,45 |  | 1.584 | [22 empty] | VV | 0
|  | (3*1,4-1,45*0,8-0,6*0,8)*0,6 |  | 1.536 | [22 empty] | VV | 0
|  | 1*1,4*0,6 |  | 0.84 | [22 empty] | VV | 0
|  | 1,2*2,3*0,45 |  | 1.242 | [22 empty] | VV | 0
|  | 3*1,4*0,45 |  | 1.89 | [22 empty] | VV | 0
|  | 0,95*1,4*0,6 |  | 0.798 | [22 empty] | VV | 0
|  | 1,675*0,9*0,45 |  | 0.67838 | [22 empty] | VV | 0
|  | 0,725*2*0,45 |  | 0.6525 | [22 empty] | VV | 0
|  | 0,65*2,5*0,45 |  | 0.73125 | [22 empty] | VV | 0
SPU
32 | 971028681R00 | Vybourání otvorů ve zdivu kamenném a smíšeném ve zdivu smíšeném plochy do 4 m2, tloušťky do 900 mm | m3 | 1.65 |  | 0 |  | 0 |  | 0 | 15 | 0 | 0.00133 | 0 | 2 | 3.3 | 801-3 | RTS 21/ I | RTS 21/ I | 6.31 | 10.41 |  | Práce |  |  |  | POL1_
|  | základovém nebo nadzákladovém, včetně pomocného lešení o výšce podlahy do 1900 mm a pro zatížení do 1,5 kPa (150 kg/m2), | [24 empty] | SPI |  | základovém nebo nadzákladovém, včetně pomocného lešení o výšce podlahy do 1900 mm a pro zatížení do 1,5 kPa (150 kg/m2),
|  | 1PP : 1*1,1*0,75*2 |  | 1.65 | [22 empty] | VV | 0
SPU
33 | 978013191R00 | Otlučení omítek vápenných nebo vápenocementových vnitřních s vyškrabáním spár, s očištěním zdiva stěn, v rozsahu do 100 % | m2 | 104.0875 |  | 0 |  | 0 |  | 0 | 15 | 0 | 0 | 0 | 0.046 | 4.79 | 801-3 | RTS 21/ I | RTS 21/ I | 0.26 | 27.06 |  | Práce |  |  |  | POL1_
|  | odhad výměry (zejména stěny 1PP k terénu) : (4,25+7,1+2,9+7+4+1*4+4,3*2)*2,75 |  | 104.0875 | [22 empty] | VV | 0
SPU
34 | 978059531R00 | Odsekání a odebrání obkladů stěn z obkládaček vnitřních z jakýchkoliv materiálů, plochy přes 2 m2 | m2 | 3.06 |  | 0 |  | 0 |  | 0 | 15 | 0 | 0 | 0 | 0.068 | 0.21 | 801-3 | RTS 21/ I | RTS 21/ I | 0.3 | 0.92 |  | Práce |  |  |  | POL1_
|  | včetně otlučení podkladní omítky až na zdivo, | [24 empty] | SPI
|  | odhad 1.08 : (0,8+1,75)*1,2 |  | 3.06 | [22 empty] | VV | 0
SPU
35 | 900 RT1 | HZS, Práce v tarifní třídě 4 (např. tesař) | h | 32 |  | 0 |  | 0 |  | 0 | 15 | 0 | 0 | 0 | 0 | 0 | Prav.M | RTS 21/ I | RTS 21/ I | 1 | 32 |  | HZS |  |  |  | POL10_
|  | kce neuvedených v PD ani ve VV (odhad) : 2*8*2 |  | 32 | [22 empty] | VV | 0
SPU
Díl: | 725 | Zařizovací předměty |  |  |  | 0 |  | 0 |  | 0 |  | 0 |  | 0 |  | 0.2 |  |  |  |  | 2.73 | [5 empty] | DIL
36 | 725110814R00 | Demontáž klozetů kombinovaných | soubor | 1 |  | 0 |  | 0 |  | 0 | 15 | 0 | 0 | 0 | 0.0342 | 0.03 | 800-721 | RTS 21/ I | RTS 21/ I | 0.47 | 0.47 |  | Práce |  |  |  | POL1_
SPU
37 | 725210821R00 | Demontáž umyvadel umyvadel bez výtokových armatur | soubor | 3 |  | 0 |  | 0 |  | 0 | 15 | 0 | 0 | 0 | 0.01946 | 0.06 | 800-721 | RTS 21/ I | RTS 21/ I | 0.382 | 1.15 |  | Práce |  |  |  | POL1_
SPU
38 | 725240811R00 | Demontáž sprchových kabin a mís kabin bez výtokových armatur | soubor | 1 |  | 0 |  | 0 |  | 0 | 15 | 0 | 0 | 0 | 0.088 | 0.09 | 800-721 | RTS 21/ I | RTS 21/ I | 0.69 | 0.69 |  | Práce |  |  |  | POL1_
SPU
39 | 725514802R00 | Demontáž plynových ohřívačů průtokových přes 5 do 16 l/min | soubor | 1 |  | 0 |  | 0 |  | 0 | 15 | 0 | 0 | 0 | 0.0228 | 0.02 | 800-721 | RTS 21/ I | RTS 21/ I | 0.424 | 0.42 |  | Práce |  |  |  | POL1_
SPU
Díl: | 762 | Konstrukce tesařské |  |  |  | 0 |  | 0 |  | 0 |  | 0 |  | 0.06 |  | 30.22 |  |  |  |  | 104.76 | [5 empty] | DIL
40 | 762521811R00 | Demontáž podlah bez polštářů , z prken, tloušťky do 32 mm | m2 | 180.7775 |  | 0 |  | 0 |  | 0 | 15 | 0 | 0 | 0 | 0.016 | 2.89 | 800-762 | RTS 21/ I | RTS 21/ I | 0.14 | 25.31 |  | Práce |  |  |  | POL1_
|  | odhad skaldby stropu 1NP : 8,95*18,25+3*4,55+3,79 |  | 180.7775 | [22 empty] | VV | 0
SPU
41 | 762822820R00 | Demontáž stropnic z řeziva průřezové plochy přes 144 do 288 cm2 | m | 25.5 |  | 0 |  | 0 |  | 0 | 15 | 0 | 0.00016 | 0 | 0.017 | 0.43 | 800-762 | RTS 21/ I | RTS 21/ I | 0.13 | 3.32 |  | Práce |  |  |  | POL1_
|  | 3,5*5+2,5*2+1,5*2 |  | 25.5 | [22 empty] | VV | 0
SPU
42 | 762822830R00 | Demontáž stropnic z řeziva průřezové plochy přes 288 do 450 cm2 | m | 182.4 |  | 0 |  | 0 |  | 0 | 15 | 0 | 0.00016 | 0.03 | 0.025 | 4.56 | 800-762 | RTS 21/ I | RTS 21/ I | 0.16 | 29.18 |  | Práce |  |  |  | POL1_
|  | 19*(3,8+5,8) |  | 182.4 | [22 empty] | VV | 0
SPU
43 | 762841812R00 | Demontáž podbití stropů a střech do 60° z prken tl. do 35 mm s omítkou | m2 | 173.9 |  | 0 |  | 0 |  | 0 | 15 | 0 | 0.00016 | 0.03 | 0.064 | 11.13 | 800-762 | RTS 21/ I | RTS 21/ I | 0.27 | 46.95 |  | Práce |  |  |  | POL1_
|  | 13,65+97,43+34,96+17,87+2,61+2,34+3,64+1,4 |  | 173.9 | [22 empty] | VV | 0
SPU
44 | 762900030RAA | Demontáž krovů , s laťováním | m2 | 16.995 |  | 0 |  | 0 |  | 0 | 15 | 0 | 0 | 0 | 0.03924 | 0.67 | AP-PSV | RTS 21/ I | RTS 21/ I | 0 | 0 |  | Agregovaná položka |  |  |  | POL2_
|  | jakýchkoliv soustav o sklonu do 60 stupňů, z hranolů, hranolků nebo fošen, demontáž laťování včetně všech nadstřešních konstrukcí z latí o průřezové ploše do 25 cm2 při osové vzdálenosti do 50 cm, demontáž bednění včetně všech nadstřešních konstrukcí z prken tloušťky do 32 mm nebo bez bednění podle popisu. | [24 empty] | SPI |  | jakýchkoliv soustav o sklonu do 60 stupňů, z hranolů, hranolků nebo fošen, demontáž laťování včetně všech nadstřešních konstrukcí z latí o průřezové ploše do 25 cm2 při osové vzdálenosti do 50 cm, demontáž bednění včetně všech nadstřešních konstrukcí z prken tloušťky do 32 mm nebo bez bednění podle popisu.
|  | přístavek : 3,3*5,15 |  | 16.995 | [22 empty] | VV | 0
SPU
45 | 762900030RAB | Demontáž krovů s bedněním, s laťováním | m2 | 194.3725 |  | 0 |  | 0 |  | 0 | 15 | 0 | 0 | 0 | 0.05424 | 10.54 | AP-PSV | RTS 21/ I | RTS 21/ I | 0 | 0 |  | Agregovaná položka |  |  |  | POL2_
|  | jakýchkoliv soustav o sklonu do 60 stupňů, z hranolů, hranolků nebo fošen, demontáž laťování včetně všech nadstřešních konstrukcí z latí o průřezové ploše do 25 cm2 při osové vzdálenosti do 50 cm, demontáž bednění včetně všech nadstřešních konstrukcí z prken tloušťky do 32 mm nebo bez bednění podle popisu. | [24 empty] | SPI |  | jakýchkoliv soustav o sklonu do 60 stupňů, z hranolů, hranolků nebo fošen, demontáž laťování včetně všech nadstřešních konstrukcí z latí o průřezové ploše do 25 cm2 při osové vzdálenosti do 50 cm, demontáž bednění včetně všech nadstřešních konstrukcí z prken tloušťky do 32 mm nebo bez bednění podle popisu.
|  | 19,15*10,15 |  | 194.3725 | [22 empty] | VV | 0
SPU
Díl: | 764 | Konstrukce klempířské |  |  |  | 0 |  | 0 |  | 0 |  | 0 |  | 0 |  | 2.61 |  |  |  |  | 38.95 | [5 empty] | DIL
46 | 764311821R00 | Demontáž krytiny hladké střešní z tabulí 2 x 1 m, plochy do 25 m, sklonu do 30° | m2 | 55.22 |  | 0 |  | 0 |  | 0 | 15 | 0 | 0 | 0 | 0.00732 | 0.4 | 800-764 | RTS 21/ I | RTS 21/ I | 0.12 | 6.63 |  | Práce |  |  |  | POL1_
|  | 3,63*5,25 |  | 19.0575 | [22 empty] | VV | 0
|  | 1,4*7,3 |  | 10.22 | [22 empty] | VV | 0
|  | 17,75*1,35+3,3*0,6 |  | 25.9425 | [22 empty] | VV | 0
SPU
47 | 764311822R00 | Demontáž krytiny hladké střešní z tabulí 2 x 1 m, plochy přes 25 m, sklonu do 30° | m2 | 186.6425 |  | 0 |  | 0 |  | 0 | 15 | 0 | 0 | 0 | 0.00732 | 1.37 | 800-764 | RTS 21/ I | RTS 21/ I | 0.092 | 17.17 |  | Práce |  |  |  | POL1_
|  | 8,88*19,75 |  | 175.38 | [22 empty] | VV | 0
|  | 2,65*4,25 |  | 11.2625 | [22 empty] | VV | 0
SPU
48 | 764311832RT1 | Demontáž krytiny hladké střešní z tabulí 2 x 1 m, plochy přes 25 m, sklonu přes 30 do 45° | m2 | 102.7987 |  | 0 |  | 0 |  | 0 | 15 | 0 | 0 | 0 | 0.00732 | 0.75 | 800-764 | RTS 21/ I | RTS 21/ I | 0.11 | 11.31 |  | Práce |  |  |  | POL1_
|  | 5,205*19,75 |  | 102.7987 | [22 empty] | VV | 0
SPU
49 | 764352811R00 | Demontáž žlabů podokapních půlkruhových rovných, rš 330 mm, sklonu přes 30 do 45° | m | 19.15 |  | 0 |  | 0 |  | 0 | 15 | 0 | 0 | 0 | 0.00336 | 0.06 | 800-764 | RTS 21/ I | RTS 21/ I | 0.07935 | 1.52 |  | Práce |  |  |  | POL1_
SPU
50 | 764410850R00 | Demontáž oplechování parapetů rš od 100 do 330 mm | m | 25.8 |  | 0 |  | 0 |  | 0 | 15 | 0 | 0 | 0 | 0.00135 | 0.03 | 800-764 | RTS 21/ I | RTS 21/ I | 0.09 | 2.32 |  | Práce |  |  |  | POL1_
|  | 1PP : 0,9*2 |  | 1.8 | [22 empty] | VV | 0
|  | 1NP : 0,85*3+0,5+1,45*4+1,8*2+2,35+2,3*4 |  | 24 | [22 empty] | VV | 0
SPU
Díl: | 767 | Konstrukce zámečnické |  |  |  | 0 |  | 0 |  | 0 |  | 0 |  | 0.02 |  | 0.37 |  |  |  |  | 24.69 | [5 empty] | DIL
51 | 767996801R00 | Demontáž ostatních doplňků staveb atypických konstrukcí o hmotnosti přes 20 do 50 kg | kg | 170 |  | 0 |  | 0 |  | 0 | 15 | 0 | 5e-05 | 0.01 | 0.001 | 0.17 | 800-767 | RTS 21/ I | RTS 21/ I | 0.097 | 16.49 |  | Práce |  |  |  | POL1_
|  | ptvky na fasádě (odhad) : | [24 empty] | VV | 0
|  | mříže : 14*10 |  | 140 | [22 empty] | VV | 0
|  | žebříky apod. : 30 |  | 30 | [22 empty] | VV | 0
SPU
52 | 767996803R00 | Demontáž ostatních doplňků staveb atypických konstrukcí o hmotnosti přes 100 do 250 kg | kg | 200 |  | 0 |  | 0 |  | 0 | 15 | 0 | 5e-05 | 0.01 | 0.001 | 0.2 | 800-767 | RTS 21/ I | RTS 21/ I | 0.041 | 8.2 |  | Práce |  |  |  | POL1_
|  | výtah odhad : 200 |  | 200 | [22 empty] | VV | 0
SPU
Díl: | 784 | Malby |  |  |  | 0 |  | 0 |  | 0 |  | 0 |  | 0 |  | 0 |  |  |  |  | 34.86 | [5 empty] | DIL
53 | 784402801R00 | Odstranění maleb oškrabáním, v místnostech do 3,8 m | m2 | 500 |  | 0 |  | 0 |  | 0 | 15 | 0 | 0 | 0 | 0 | 0 | 800-784 | RTS 21/ I | RTS 21/ I | 0.06971 | 34.86 |  | Práce |  |  |  | POL1_
|  | 1PP+1NP odhad : 500 |  | 500 | [22 empty] | VV | 0
SPU
Díl: | D96 | Přesuny suti a vybouraných hmot |  |  |  | 0 |  | 0 |  | 0 |  | 0 |  | 0 |  | 0 |  |  |  |  | 619.26 | [5 empty] | DIL
54 | 979990161R00 | Poplatek za skládku suti - dřevo | t | 41.4297 |  | 0 |  | 0 |  | 0 | 15 | 0 | 0 | 0 | 0 | 0 | 801-3 | RTS 21/ I | RTS 20/ II | 0 | 0 |  | Práce |  |  |  | POL1_
|  | krov s bědněním : 194,3725*0,05424 |  | 10.5428 | [22 empty] | VV | 0
|  | krov bez bednění : 16,995*0,03924 |  | 0.66688 | [22 empty] | VV | 0
|  | ostatní kce : 30,22 |  | 30.22 | [22 empty] | VV | 0
SPU
55 | 979011311R00 | Svislá doprava suti a vybouraných hmot shozem s naložením suti do shozu | t | 38.1641 |  | 0 |  | 0 |  | 0 | 15 | 0 | 0 | 0 | 0 | 0 | 801-3 | RTS 21/ I | RTS 21/ I | 0.55 | 20.99 |  | Přesun suti |  |  |  | POL8_
SPU
56 | 979081111R00 | Odvoz suti a vybouraných hmot na skládku do 1 km | t | 401.9825 |  | 0 |  | 0 |  | 0 | 15 | 0 | 0 | 0 | 0 | 0 | 801-3 | RTS 21/ I | RTS 21/ I | 0.49 | 196.97 |  | Přesun suti |  |  |  | POL8_
SPU
57 | 979081121R00 | Odvoz suti a vybouraných hmot na skládku příplatek za každý další 1 km | t | 3816.4105 |  | 0 |  | 0 |  | 0 | 15 | 0 | 0 | 0 | 0 | 0 | 801-3 | RTS 21/ I | RTS 21/ I | 0 | 0 |  | Přesun suti |  |  |  | POL8_
SPU
58 | 979990111R00 | Poplatek za skládku stavební keramika, skupina 17 01 03 z Katalogu odpadů | t | 0.26715 |  | 0 |  | 0 |  | 0 | 15 | 0 | 0 | 0 | 0 | 0 | 801-3 | RTS 21/ I | RTS 21/ I | 0 | 0 |  | Přesun suti |  |  |  | POL8_
SPU
59 | 979990162R00 | Poplatek za skládku dřevo+sklo, skupina 17 02 01 a 17 02 02 z Katalogu odpadů | t | 3.8164 |  | 0 |  | 0 |  | 0 | 15 | 0 | 0 | 0 | 0 | 0 | 801-3 | RTS 21/ I | RTS 21/ I | 0 | 0 |  | Přesun suti |  |  |  | POL8_
SPU
60 | 979999998R00 | Poplatek za skládku suti s 5% příměsí - DUFONEV Brno, | t | 354.9262 |  | 0 |  | 0 |  | 0 | 15 | 0 | 0 | 0 | 0 | 0 | 801-3 | RTS 21/ I | RTS 21/ I | 0 | 0 |  | Přesun suti |  |  |  | POL8_
SPU
61 | 979087312R00 | Vodorovné přemístění suti nošením k místu nakládky vodorovné přemístění vybouraných hmot nošením nebo přehozením, na vzdálenost 10 m | t | 400.7231 |  | 0 |  | 0 |  | 0 | 15 | 0 | 0 | 0 | 0 | 0 | 800-2 | RTS 21/ I | RTS 21/ I | 0.83 | 332.6 |  | Přesun suti |  |  |  | POL8_
|  | nebo vybouraných hmot nošením nebo přehazováním k místu nakládky přístupnému normálním dopravním prostředkům do 10 m, | [24 empty] | SPI |  | nebo vybouraných hmot nošením nebo přehazováním k místu nakládky přístupnému normálním dopravním prostředkům do 10 m,
SPU
62 | 979087392R00 | Vodorovné přemístění suti nošením k místu nakládky příplatek za každých dalích i započatých 10 m vzdálenosti vybouraných hmot, | t | 190.8205 |  | 0 |  | 0 |  | 0 | 15 | 0 | 0 | 0 | 0 | 0 | 800-2 | RTS 21/ I | RTS 21/ I | 0.36 | 68.7 |  | Přesun suti |  |  |  | POL8_
|  | nebo vybouraných hmot nošením nebo přehazováním k místu nakládky přístupnému normálním dopravním prostředkům do 10 m, | [24 empty] | SPI |  | nebo vybouraných hmot nošením nebo přehazováním k místu nakládky přístupnému normálním dopravním prostředkům do 10 m,
SPU
Díl: | VN | Vedlejší náklady |  |  |  | 0 |  | 0 |  | 0 |  | 0 |  | 0 |  | 0 |  |  |  |  | 0 | [5 empty] | DIL
63 | 005121 R | Zařízení staveniště | Soubor | 1 |  | 0 |  | 0 |  | 0 | 15 | 0 | 0 | 0 | 0 | 0 |  | RTS 21/ I | Indiv | 0 | 0 |  | VRN |  |  |  | POL99_2
SPU
64 | 005124010R | Koordinační činnost | Soubor | 1 |  | 0 |  | 0 |  | 0 | 15 | 0 | 0 | 0 | 0 | 0 |  | RTS 21/ I | Indiv | 0 | 0 |  | VRN |  |  |  | POL99_2
SPU
[25 empty] | 15 | 21 | DPH
| Celkem |  |  |  |  | 0 | [18 empty] | 0 | 0 | SUM
END
Note on S6: Jedná se o informaci, zda se jedná o položku, která je do rozpočtu zadána z cenové soustavy RTS, nebo vlastní.
Note on T6: Jedná se o název CÚ, která je zadána u položky rozpočtu

## SO 01 02 Pol
Položkový soupis prací a dodávek | [26 empty] | #TypZaznamu#
S: | 013/2021 | DŮM PRO SENIORY, STRÁŽNÉ Č.P.114 | [24 empty] | STA
O: | SO 01 | Hlavní objekt | [21 empty] | STA |  |  | OBJ
R: | 02 | Stavební práce | [24 empty] | ROZ
P.č. | Číslo položky | Název položky | MJ | Množství | Cena / MJ | Celkem | Dodávka | Dodávka celk. | Montáž | Montáž celk. | DPH | Cena s DPH | Hmotnost / MJ | Hmotnost celk.(t) | Dem. hmotnost / MJ | Dem. hmotnost celk.(t) | Ceník | Cen. soustava / platnost | Cenová úroveň | Nhod / MJ | Nhod celk. | Dodavatel | Typ položky
Díl: | 1 | Zemní práce |  |  |  | 0 |  | 0 |  | 0 |  | 0 |  | 0 |  | 0 |  |  |  |  | 148.36 | [5 empty] | DIL
1 | 132201111R00 | Hloubení rýh šířky do 60 cm do 100 m3, v hornině 3, hloubení strojně | m3 | 70.3555 |  | 0 |  | 0 |  | 0 | 15 | 0 | 0 | 0 | 0 | 0 | 800-1 | RTS 21/ I | RTS 21/ I | 0.23 | 16.18 |  | Práce |  |  |  | POL1_
|  | zapažených i nezapažených s urovnáním dna do předepsaného profilu a spádu, s přehozením výkopku na přilehlém terénu na vzdálenost do 3 m od podélné osy rýhy nebo s naložením výkopku na dopravní prostředek. | [24 empty] | SPI |  | zapažených i nezapažených s urovnáním dna do předepsaného profilu a spádu, s přehozením výkopku na přilehlém terénu na vzdálenost do 3 m od podélné osy rýhy nebo s naložením výkopku na dopravní prostředek.
|  | SEVER : 9,9*0,7*2 |  | 13.86 | [22 empty] | VV | 0
|  | ZÁPAD : 20,65*0,8*3 |  | 49.56 | [22 empty] | VV | 0
|  | JIH : 9,3*0,7*1,4 |  | 9.114 | [22 empty] | VV | 0
|  | VÝCHOD : 10,45*0,6*0,45 |  | 2.8215 | [22 empty] | VV | 0
|  | odhad ručního ho dočištění : -5 |  | -5 | [22 empty] | VV | 0
SPU
2 | 132201119R00 | Hloubení rýh šířky do 60 cm příplatek za lepivost, v hornině 3, | m3 | 70.3555 |  | 0 |  | 0 |  | 0 | 15 | 0 | 0 | 0 | 0 | 0 | 800-1 | RTS 21/ I | RTS 21/ I | 0.39 | 27.44 |  | Práce |  |  |  | POL1_
|  | zapažených i nezapažených s urovnáním dna do předepsaného profilu a spádu, s přehozením výkopku na přilehlém terénu na vzdálenost do 3 m od podélné osy rýhy nebo s naložením výkopku na dopravní prostředek. | [24 empty] | SPI |  | zapažených i nezapažených s urovnáním dna do předepsaného profilu a spádu, s přehozením výkopku na přilehlém terénu na vzdálenost do 3 m od podélné osy rýhy nebo s naložením výkopku na dopravní prostředek.
SPU
3 | 139601102R00 | Ruční výkop jam, rýh a šachet v hornině 3 | m3 | 6.77 |  | 0 |  | 0 |  | 0 | 15 | 0 | 0 | 0 | 0 | 0 | 800-1 | RTS 21/ I | RTS 21/ I | 3.53 | 23.9 |  | Práce |  |  |  | POL1_
|  | s přehozením na vzdálenost do 5 m nebo s naložením na ruční dopravní prostředek | [24 empty] | SPI
|  | odhad ručního ho dočištění : 5 |  | 5 | [22 empty] | VV | 0
|  | patka pod schodiště : 0,5*0,6*1,1 |  | 0.33 | [22 empty] | VV | 0
|  | základ pro výtah : (1,5*2+1,8)*0,5*0,6 |  | 1.44 | [22 empty] | VV | 0
SPU
4 | 167101101R00 | Nakládání, skládání, překládání neulehlého výkopku nakládání výkopku do 100 m3, z horniny 1 až 4 | m3 | 25.4607 |  | 0 |  | 0 |  | 0 | 15 | 0 | 0 | 0 | 0 | 0 | 800-1 | RTS 21/ I | RTS 21/ I | 0.65 | 16.55 |  | Práce |  |  |  | POL1_
|  | +20% nakypření : (70,3555+6,77-55,90825)*1,2 |  | 25.4607 | [22 empty] | VV | 0
SPU
5 | 174101102R00 | Zásyp sypaninou se zhutněním v uzavřených prostorách s urovnáním povrchu zásypu s ručním zhutněním | m3 | 55.9083 |  | 0 |  | 0 |  | 0 | 15 | 0 | 0 | 0 | 0 | 0 | 800-1 | RTS 21/ I | RTS 21/ I | 1.15 | 64.29 |  | Práce |  |  |  | POL1_
|  | z jakékoliv horniny s uložením výkopku po vrstvách, | [24 empty] | SPI
|  | SEVER : 9,9*0,6*2 |  | 11.88 | [22 empty] | VV | 0
|  | ZÁPAD : 20,65*0,7*3 |  | 43.365 | [22 empty] | VV | 0
|  | JIH : 9,3*0,6*1,4 |  | 7.812 | [22 empty] | VV | 0
|  | VÝCHOD : 10,45*0,5*0,45 |  | 2.3512 | [22 empty] | VV | 0
|  | odpočet drenáže : -38*0,25 |  | -9.5 | [22 empty] | VV | 0
SPU
Díl: | 2 | Základy a zvláštní zakládání |  |  |  | 0 |  | 0 |  | 0 |  | 0 |  | 77.15 |  | 0 |  |  |  |  | 21.66 | [5 empty] | DIL
6 | 273313511R00 | Beton základových desek prostý třídy C 12/15 | m3 | 21.7099 |  | 0 |  | 0 |  | 0 | 15 | 0 | 2.525 | 54.82 | 0 | 0 | 801-1 | RTS 21/ I | RTS 21/ I | 0.477 | 10.36 |  | Práce |  |  |  | POL1_
|  | dodávka a uložení betonu do připravené konstrukce, | [24 empty] | SPI
|  | (3,25*4,15+3,85*4,4+2,9*9,05+4,3*3,85+2,8*4,3+0,45*1,05+7*4+6,85*4,3-1,25*0,45+1*0,6*2+1*0,45*2)*0,15 |  | 21.7099 | [22 empty] | VV | 0
SPU
7 | 273361921RT5 | Výztuž základových desek ze svařovaných sítí průměr drátu 6 mm, velikost oka 150/150 mm | t | 0.59203 |  | 0 |  | 0 |  | 0 | 15 | 0 | 1.0554 | 0.62 | 0 | 0 | 801-1 | RTS 21/ I | RTS 21/ I | 15.23 | 9.02 |  | Práce |  |  |  | POL1_
|  | rovných nebo s náběhy nebo hřibových nebo upnutých do žeber včetně výztuže těchto žeber, | [24 empty] | SPI
|  | (3,25*4,15+3,85*4,4+2,9*9,05+4,3*3,85+2,8*4,3+0,45*1,05+7*4+6,85*4,3-1,25*0,45+1*0,6*2+1*0,45*2)*3,03*1,35/1000 |  | 0.59203 | [22 empty] | VV | 0
SPU
8 | 289971212R00 | Zřízení vrstvy z geotextilie na upraveném povrchu sklon do 1:5, šířka přes 3 do 6 m | m2 | 76 |  | 0 |  | 0 |  | 0 | 15 | 0 | 3e-05 | 0 | 0 | 0 | 800-2 | RTS 21/ I | RTS 21/ I | 0.03 | 2.28 |  | Práce |  |  |  | POL1_
|  | 38*0,5*4 |  | 76 | [22 empty] | VV | 0
SPU
9 | 212810010RAC | Trativody z flexibilních trubek lože ze štěrkopísku a obsyp z drceného kameniva, d 100 mm | m | 38 |  | 0 |  | 0 |  | 0 | 15 | 0 | 0.43651 | 16.59 | 0 | 0 | AP-HSV | RTS 21/ I | RTS 21/ I | 0 | 0 |  | Agregovaná položka |  |  |  | POL2_
|  | Lože pro trativody, položení trubek, obsyp potrubí sypaninou z vhodných hornin, nebo materiálem připraveným podél výkopu ve vzdálenosti do 3 m od jeho kraje. Bez výkopu rýhy. | [24 empty] | SPI |  | Lože pro trativody, položení trubek, obsyp potrubí sypaninou z vhodných hornin, nebo materiálem připraveným podél výkopu ve vzdálenosti do 3 m od jeho kraje. Bez výkopu rýhy.
|  | 10+20+8 |  | 38 | [22 empty] | VV | 0
SPU
10 | 274310030RA0 | Základové pasy z betonu prostého včetně bednění z betonu C 16/20, štěrkopískový poklad 100 mm | m3 | 1.44 |  | 0 |  | 0 |  | 0 | 15 | 0 | 2.8603 | 4.12 | 0 | 0 | AP-HSV | RTS 21/ I | RTS 21/ I | 0 | 0 |  | Agregovaná položka |  |  |  | POL2_
|  | odbednění a podkladu ze štěrkopísku. | [24 empty] | SPI
|  | základ pro výtah : (1,5*2+1,8)*0,5*0,6 |  | 1.44 | [22 empty] | VV | 0
SPU
11 | 275310030RA0 | Základové patky z betonu prostého včetně bednění z betonu C 16/20 , štěrkopískový poklad 100 mm | m3 | 0.33 |  | 0 |  | 0 |  | 0 | 15 | 0 | 2.9524 | 0.97 | 0 | 0 | AP-HSV | RTS 21/ I | RTS 21/ I | 0 | 0 |  | Agregovaná položka |  |  |  | POL2_
|  | odbednění a podkladu ze štěrkopísku. | [24 empty] | SPI
|  | 0,5*0,6*1,1 |  | 0.33 | [22 empty] | VV | 0
SPU
12 | 69366198R | geotextilie PP; funkce separační, ochranná, výztužná, filtrační; plošná hmotnost 300 g/m2; zpevněná oboustranně | m2 | 83.6 |  | 0 |  | 0 |  | 0 | 15 | 0 | 0.0003 | 0.03 | 0 | 0 | SPCM | RTS 21/ I | RTS 21/ I | 0 | 0 |  | Specifikace |  |  |  | POL3_
|  | 38*0,5*4*1,1 |  | 83.6 | [22 empty] | VV | 0
SPU
Díl: | 3 | Svislé a kompletní konstrukce |  |  |  | 0 |  | 0 |  | 0 |  | 0 |  | 167.91 |  | 0 |  |  |  |  | 824.29 | [5 empty] | DIL
13 | 310237251RT1 | Zazdívka otvorů o ploše přes 0,09 m2 do 0,25 m2 ve zdivu nadzákladovém cihlami pálenými o tloušťce zdi přes 300 do 450 mm | kus | 10 |  | 0 |  | 0 |  | 0 | 15 | 0 | 0.16803 | 1.68 | 0 | 0 | 801-4 | RTS 21/ I | RTS 21/ I | 0.79 | 7.9 |  | Práce |  |  |  | POL1_
|  | včetně pomocného pracovního lešení | [24 empty] | SPI
|  | odhad : 10 |  | 10 | [22 empty] | VV | 0
SPU
14 | 310238211RT1 | Zazdívka otvorů o ploše přes 0,25 m2 do 1 m2 ve zdivu nadzákladovém cihlami pálenými pro jakoukoliv maltu vápenocementovou | m3 | 3.1848 |  | 0 |  | 0 |  | 0 | 15 | 0 | 1.6284 | 5.19 | 0 | 0 | 801-4 | RTS 21/ I | RTS 21/ I | 4.89 | 15.57 |  | Práce |  |  |  | POL1_
|  | včetně pomocného pracovního lešení | [24 empty] | SPI
|  | 1PP : 0,9*0,6*0,6*7 |  | 2.268 | [22 empty] | VV | 0
|  | 1NP : 0,825*0,625*0,45 |  | 0.23203 | [22 empty] | VV | 0
|  | 0,3*2,05*0,45 |  | 0.27675 | [22 empty] | VV | 0
|  | 0,85*0,8*0,6 |  | 0.408 | [22 empty] | VV | 0
SPU
15 | 310239211RT2 | Zazdívka otvorů o ploše přes 1 m2 do 4 m2 ve zdivu nadzákladovém cihlami pálenými pro jakoukoliv maltu vápenocementovou | m3 | 13.8635 |  | 0 |  | 0 |  | 0 | 15 | 0 | 1.6284 | 22.57 | 0 | 0 | 801-4 | RTS 21/ I | RTS 21/ I | 3.94 | 54.62 |  | Práce |  |  |  | POL1_
|  | včetně pomocného pracovního lešení | [24 empty] | SPI
|  | 1PP : 1,3*2*0,6 |  | 1.56 | [22 empty] | VV | 0
|  | 0,65*2*0,6 |  | 0.78 | [22 empty] | VV | 0
|  | 1,05*2*0,6 |  | 1.26 | [22 empty] | VV | 0
|  | 0,9*2*0,45 |  | 0.81 | [22 empty] | VV | 0
|  | 1,15*2*0,6 |  | 1.38 | [22 empty] | VV | 0
|  | 1,15*2*0,45 |  | 1.035 | [22 empty] | VV | 0
|  | 1,7*2,15*0,5 |  | 1.8275 | [22 empty] | VV | 0
|  | 1NP : 1,8*0,65*0,45 |  | 0.5265 | [22 empty] | VV | 0
|  | 1*2,05*0,45 |  | 0.9225 | [22 empty] | VV | 0
|  | 0,65*2,05*0,6 |  | 0.7995 | [22 empty] | VV | 0
|  | 1*2,05*0,6 |  | 1.23 | [22 empty] | VV | 0
|  | 1,925*2*0,45 |  | 1.7325 | [22 empty] | VV | 0
SPU
16 | 311112315RT1 | Stěny z betonových bednicích tvárnic a betonu šířky 150 mm, zálivka betonem C12/15 | m2 | 41.36 |  | 0 |  | 0 |  | 0 | 15 | 0 | 0.37565 | 15.54 | 0 | 0 | 801-1 | RTS 21/ I | RTS 21/ I | 0.6 | 24.82 |  | Práce |  |  |  | POL1_
|  | (ztracené bednění) z betonových tvárnic a zálivka betonem, | [24 empty] | SPI
|  | 1PP : (1,5+1,8+1,5)*2,75-1*(0,15+2,1+0,15) |  | 10.8 | [22 empty] | VV | 0
|  | 1NP : (1,65+1,8+1,65+1,5)*2,8-1*(0,1+2,1+0,15) |  | 16.13 | [22 empty] | VV | 0
|  | 2NP : (1,65+1,8+1,65+1,5)*2,55-1*(0,15+2,1+0,15) |  | 14.43 | [22 empty] | VV | 0
SPU
17 | 311238116R00 | Zdivo nosné z cihel a tvarovek pálených tloušťky 300 mm, , charakteristická pevnost v tlaku fk = 6,56 MPa, součinitel prostupu tepla U=0,60 W/m2.K, hodnota pro zdivo bez omítky při vlhkosti 0,5%, | m2 | 113.7125 |  | 0 |  | 0 |  | 0 | 15 | 0 | 0.30586 | 34.78 | 0 | 0 | 801-1 | RTS 21/ I | RTS 21/ I | 0.92 | 104.62 |  | Práce |  |  |  | POL1_
|  | 2NP : 17,55*2*2,55+30*2 |  | 149.505 | [22 empty] | VV | 0
|  | 0,5*0,5*4 |  | 1 | [22 empty] | VV | 0
|  | -3*(0,9+0,25)*4 |  | -13.8 | [22 empty] | VV | 0
|  | -1*(0,9+0,25)*4 |  | -4.6 | [22 empty] | VV | 0
|  | -2,3*(0,9+0,25) |  | -2.645 | [22 empty] | VV | 0
|  | -3,05*(0,9+0,25) |  | -3.5075 | [22 empty] | VV | 0
|  | -1,2*(2,3+0,25)*4 |  | -12.24 | [22 empty] | VV | 0
SPU
18 | 311238136R00 | Zdivo nosné z cihel a tvarovek pálených akusticky tlumivé tloušťka 300 mm, akustický útlum Rw = 57 dB, charakteristická pevnost v tlaku fk = 6,56 MPa, | m2 | 78.34 |  | 0 |  | 0 |  | 0 | 15 | 0 | 0.33694 | 26.4 | 0 | 0 | 801-1 | RTS 21/ I | RTS 21/ I | 0.95 | 74.42 |  | Práce |  |  |  | POL1_
|  | 1NP : 7,25*2*2,8 |  | 40.6 | [22 empty] | VV | 0
|  | 2NP : 7,4*2*2,55 |  | 37.74 | [22 empty] | VV | 0
SPU
19 | 311238138R00 | Zdivo nosné z cihel a tvarovek pálených akusticky tlumivé tloušťky 250 mm, akustický útlum Rw = 56 dB, charakteristická pevnost v tlaku fk = 6,54 MPa, | m2 | 79.975 |  | 0 |  | 0 |  | 0 | 15 | 0 | 0.29018 | 23.21 | 0 | 0 | 801-1 | RTS 21/ I | RTS 21/ I | 0.87 | 69.58 |  | Práce |  |  |  | POL1_
|  | 1NP : 9,25*2*2,8 |  | 51.8 | [22 empty] | VV | 0
|  | -1*(0,1+2+0,25)*4 |  | -9.4 | [22 empty] | VV | 0
|  | 2NP : 9,25*2*2,55 |  | 47.175 | [22 empty] | VV | 0
|  | -1*(0,15+2+0,25)*4 |  | -9.6 | [22 empty] | VV | 0
SPU
20 | 311361821R00 | Výztuž nadzákladových zdí z betonářské oceli 10 505(R) | t | 0.4136 |  | 0 |  | 0 |  | 0 | 15 | 0 | 1.0203 | 0.42 | 0 | 0 | 801-1 | RTS 21/ I | RTS 21/ I | 25.27 | 10.45 |  | Práce |  |  |  | POL1_
|  | včetně distančních prvků | [24 empty] | SPI
|  | odhad 10kg/m2 : 41,36*10/1000 |  | 0.4136 | [22 empty] | VV | 0
SPU
21 | 317121102RT2 | Osazení překladu světlost otvoru do 180 cm, včetně dodávky RZP 2/10 149x14x14 | kus | 3 |  | 0 |  | 0 |  | 0 | 15 | 0 | 0.08323 | 0.25 | 0 | 0 |  | RTS 21/ I | RTS 21/ I | 0.301 | 0.9 |  | Práce |  |  |  | POL1_
|  | výtahová šachta : 3 |  | 3 | [22 empty] | VV | 0
SPU
22 | 317167122R00 | Překlady keramické montáž a dodávka nenosné, délky 1250 mm, šířky 115 mm, výšky 71 mm | kus | 12 |  | 0 |  | 0 |  | 0 | 15 | 0 | 0.02084 | 0.25 | 0 | 0 | 801-1 | RTS 21/ I | RTS 21/ I | 0.3175 | 3.81 |  | Práce |  |  |  | POL1_
SPU
23 | 317167132R00 | Překlady keramické montáž a dodávka nenosné, délky 1250 mm, šířky 145 mm, výšky 71 mm | kus | 17 |  | 0 |  | 0 |  | 0 | 15 | 0 | 0.02524 | 0.43 | 0 | 0 | 801-1 | RTS 21/ I | RTS 21/ I | 0.3175 | 5.4 |  | Práce |  |  |  | POL1_
SPU
24 | 317167211R00 | Překlady keramické montáž a dodávka nosné, délky 1250 mm, šířky 70 mm, výšky 238 mm | kus | 40 |  | 0 |  | 0 |  | 0 | 15 | 0 | 0.04555 | 1.82 | 0 | 0 | 801-1 | RTS 21/ I | RTS 21/ I | 0.25 | 10 |  | Práce |  |  |  | POL1_
|  | 3*4*2 |  | 24 | [22 empty] | VV | 0
|  | 4*4 |  | 16 | [22 empty] | VV | 0
SPU
25 | 317167212R00 | Překlady keramické montáž a dodávka nosné, délky 1500 mm, šířky 70 mm, výšky 238 mm | kus | 16 |  | 0 |  | 0 |  | 0 | 15 | 0 | 0.05473 | 0.88 | 0 | 0 | 801-1 | RTS 21/ I | RTS 21/ I | 0.26 | 4.16 |  | Práce |  |  |  | POL1_
|  | 4*4 |  | 16 | [22 empty] | VV | 0
SPU
26 | 317167217R00 | Překlady keramické montáž a dodávka nosné, délky 2750 mm, šířky 70 mm, výšky 238 mm | kus | 8 |  | 0 |  | 0 |  | 0 | 15 | 0 | 0.09866 | 0.79 | 0 | 0 | 801-1 | RTS 21/ I | RTS 21/ I | 0.41 | 3.28 |  | Práce |  |  |  | POL1_
|  | 4*2 |  | 8 | [22 empty] | VV | 0
SPU
27 | 317167220R00 | Překlady keramické montáž a dodávka nosné, délky 3500 mm, šířky 70 mm, výšky 238 mm | kus | 20 |  | 0 |  | 0 |  | 0 | 15 | 0 | 0.1262 | 2.52 | 0 | 0 | 801-1 | RTS 21/ I | RTS 21/ I | 0.3 | 6 |  | Práce |  |  |  | POL1_
|  | 4*5 |  | 20 | [22 empty] | VV | 0
SPU
28 | 319202331R00 | Vyrovnání nerovného povrchu přizděním o tloušťce přes 80 do 150 mm | m2 | 2.445 |  | 0 |  | 0 |  | 0 | 15 | 0 | 0.11757 | 0.29 | 0 | 0 | 801-4 | RTS 21/ I | RTS 21/ I | 0.94 | 2.3 |  | Práce |  |  |  | POL1_
|  | vnitřního i vnějšího zdiva, bez odsekání vadných cihel, bez pomocného lešení, | [24 empty] | SPI
|  | 1PP : 0,6*2 |  | 1.2 | [22 empty] | VV | 0
|  | 1NP : 0,45*0,9+0,6*1,4 |  | 1.245 | [22 empty] | VV | 0
SPU
29 | 319300010R00 | Dodatečná izolace zdiva podřezáním a vložením fólie zdivo cihelné, jakékoliv tloušťky | m2 | 53.5917 |  | 0 |  | 0 |  | 0 | 15 | 0 | 0.01158 | 0.62 | 0 | 0 | 801-4 | RTS 21/ I | RTS 21/ I | 4.3 | 230.44 |  | Práce |  |  |  | POL1_
|  | VNITŘNÍ ZDIVO : 2,35*0,45 |  | 1.0575 | [22 empty] | VV | 0
|  | 0,9*0,9 |  | 0.81 | [22 empty] | VV | 0
|  | 3,85*0,35 |  | 1.3475 | [22 empty] | VV | 0
|  | (9,05-1*2)*0,45 |  | 3.1725 | [22 empty] | VV | 0
|  | 1,25*0,45 |  | 0.5625 | [22 empty] | VV | 0
|  | 3,25*0,5 |  | 1.625 | [22 empty] | VV | 0
|  | (8,755-1*2)*0,6 |  | 4.053 | [22 empty] | VV | 0
|  | 6,85*0,45 |  | 3.0825 | [22 empty] | VV | 0
|  | OBVODOVÉ ZDIVO : 11,05*0,6 |  | 6.63 | [22 empty] | VV | 0
|  | 8,2*0,75 |  | 6.15 | [22 empty] | VV | 0
|  | 4,75*0,75 |  | 3.5625 | [22 empty] | VV | 0
|  | 4*0,6 |  | 2.4 | [22 empty] | VV | 0
|  | 8,175*0,75 |  | 6.1312 | [22 empty] | VV | 0
|  | 10,45*0,6 |  | 6.27 | [22 empty] | VV | 0
|  | 9,625*0,7 |  | 6.7375 | [22 empty] | VV | 0
SPU
30 | 342248109R00 | Příčky z tvárnic pálených Příčky z tvárnic pálených tloušťky 80 mm, z děrovaných příčkovek, P 10, na maltu MVC 5 | m2 | 91.9635 |  | 0 |  | 0 |  | 0 | 15 | 0 | 0.09203 | 8.46 | 0 | 0 | 801-1 | RTS 21/ I | RTS 21/ I | 0.55 | 50.58 |  | Práce |  |  |  | POL1_
|  | jednoduché nebo příčky zděné do svislé dřevěné, cihelné, betonové nebo ocelové konstrukce na jakoukoliv maltu vápenocementovou (MVC) nebo cementovou (MC), | [24 empty] | SPI |  | jednoduché nebo příčky zděné do svislé dřevěné, cihelné, betonové nebo ocelové konstrukce na jakoukoliv maltu vápenocementovou (MVC) nebo cementovou (MC),
|  | 1PP : (2,3+4,3+3*3+7,1+5,9+2,8*3+1,2+1,2+1,25)*2,75+(1,15+1,2)*2,25 |  | 117.075 | [22 empty] | VV | 0
|  | -0,8*(0,15+2+0,07) |  | -1.776 | [22 empty] | VV | 0
|  | -1*(0,15+2+0,07)*12 |  | -26.64 | [22 empty] | VV | 0
|  | 1NP : 1,45*2,8*2 |  | 8.12 | [22 empty] | VV | 0
|  | -1,45*(0,1+2+0,07)*2 |  | -6.293 | [22 empty] | VV | 0
|  | 2NP : 1,45*2,55 |  | 3.6975 | [22 empty] | VV | 0
|  | -1*(0,15+2+0,07) |  | -2.22 | [22 empty] | VV | 0
SPU
31 | 342248114R00 | Příčky z tvárnic pálených Příčky z tvárnic pálených tloušťky 140 mm, z děrovaných příčkovek, P 10, na maltu MVC 5 | m2 | 140.9 |  | 0 |  | 0 |  | 0 | 15 | 0 | 0.14137 | 19.92 | 0 | 0 | 801-1 | RTS 21/ I | RTS 21/ I | 0.59 | 83.13 |  | Práce |  |  |  | POL1_
|  | jednoduché nebo příčky zděné do svislé dřevěné, cihelné, betonové nebo ocelové konstrukce na jakoukoliv maltu vápenocementovou (MVC) nebo cementovou (MC), | [24 empty] | SPI |  | jednoduché nebo příčky zděné do svislé dřevěné, cihelné, betonové nebo ocelové konstrukce na jakoukoliv maltu vápenocementovou (MVC) nebo cementovou (MC),
|  | 1PP : (2,3+3,1)*2,75 |  | 14.85 | [22 empty] | VV | 0
|  | -1*(0,15+2+0,07) |  | -2.22 | [22 empty] | VV | 0
|  | 1NP : (4,5+2,4+2,4+4,35+4,45+2,4+2,4+4,3+1,5+0,4*2)*2,8 |  | 82.6 | [22 empty] | VV | 0
|  | -1*(0,1+2+0,07)*8 |  | -17.36 | [22 empty] | VV | 0
|  | 2NP : (4,65*4+2,4*4)*2,55 |  | 71.91 | [22 empty] | VV | 0
|  | -1*(0,15+2+0,07)*4 |  | -8.88 | [22 empty] | VV | 0
SPU
32 | 342668111R00 | Těsnění styku příčky se stávající stěnou PU pěnou | m | 110.45 |  | 0 |  | 0 |  | 0 | 15 | 0 | 8e-05 | 0.01 | 0 | 0 | 801-4 | RTS 21/ I | RTS 21/ I | 0.18 | 19.88 |  | Práce |  |  |  | POL1_
|  | tl.80mm : | [24 empty] | VV | 0
|  | 1PP : (2,3+4,3+3*3+7,1+5,9+2,8*3+1,2+1,2+1,25)+(1,15+1,2) |  | 43 | [22 empty] | VV | 0
|  | 1NP : 1,45*2 |  | 2.9 | [22 empty] | VV | 0
|  | 2NP : 1,45 |  | 1.45 | [22 empty] | VV | 0
|  | tl.140mm : | [24 empty] | VV | 0
|  | 1PP : (2,3+3,1) |  | 5.4 | [22 empty] | VV | 0
|  | 1NP : (4,5+2,4+2,4+4,35+4,45+2,4+2,4+4,3+1,5+0,4*2) |  | 29.5 | [22 empty] | VV | 0
|  | 2NP : (4,65*4+2,4*4) |  | 28.2 | [22 empty] | VV | 0
SPU
33 | 342948111R00 | Kotvení příček ke konstrukci kotvami na hmoždinky | m | 126.45 |  | 0 |  | 0 |  | 0 | 15 | 0 | 0.00102 | 0.13 | 0 | 0 | 801-1 | RTS 21/ I | RTS 21/ I | 0.22 | 27.82 |  | Práce |  |  |  | POL1_
|  | Včetně dodávky kotev a spojovacího materiálu. | [24 empty] | SPI
|  | 1PP : 21*2,75 |  | 57.75 | [22 empty] | VV | 0
|  | 1NP : 12*2,75 |  | 33 | [22 empty] | VV | 0
|  | 2NP : 14*2,55 |  | 35.7 | [22 empty] | VV | 0
SPU
34 | 346275115R00 | Přizdívky a obezdívky z desek pórobetonových tloušťky 150 mm | m2 | 10.6 |  | 0 |  | 0 |  | 0 | 15 | 0 | 0.15931 | 1.69 | 0 | 0 | 801-1 | RTS 21/ I | RTS 21/ I | 0.704 | 7.46 |  | Práce |  |  |  | POL1_
|  | s pomocným lešením o výšce podlahy do 1900 mm a pro zatížení do 1,5 kPa. | [24 empty] | SPI
|  | 1NP : 1*1 |  | 1 | [22 empty] | VV | 0
|  | 2NP : 2,4*1*4 |  | 9.6 | [22 empty] | VV | 0
SPU
35 | 342265122RT5 | Úprava podkroví sádrokartonem na plochách šikmých na ocelový rošt 1x deska, tloušťky 12,5 mm, standard, bez izolace | m2 | 4.6 |  | 0 |  | 0 |  | 0 | 15 | 0 | 0.01364 | 0.06 | 0 | 0 | 801-1 | RTS 21/ I | RTS 21/ I | 1.235 | 5.68 |  | Práce |  |  |  | POL1_
|  | deskami ze sádrokartonu tl. 12,5 mm, s vloženou tepelnou izolací a parotěsnou zábranou, | [24 empty] | SPI
|  | 2NP : 2,3*0,5*4 |  | 4.6 | [22 empty] | VV | 0
SPU
36 | 342265998RT1 | Příplatky k úpravě podkroví sádrokartonem pro plochy do 2 m2 | m2 | 4.6 |  | 0 |  | 0 |  | 0 | 15 | 0 | 0 | 0 | 0 | 0 | 801-1 | RTS 21/ I | RTS 21/ I | 0.32 | 1.47 |  | Práce |  |  |  | POL1_
SPU
Díl: | 4 | Vodorovné konstrukce |  |  |  | 0 |  | 0 |  | 0 |  | 0 |  | 273.06 |  | 0 |  |  |  |  | 904.07 | [5 empty] | DIL
37 | 411321315R00 | Beton stropů železový stropů deskových, desek plochých střech, desek balkónových, desek hřibových stropů včetně hlavic hřibových sloupů, železový (bez výztuže) třídy C 20/25 | m3 | 92.7662 |  | 0 |  | 0 |  | 0 | 15 | 0 | 2.5251 | 234.25 | 0 | 0 | 801-1 | RTS 21/ I | RTS 21/ I | 0.99 | 91.84 |  | Práce |  |  |  | POL1_
|  | 1NP : (19,15*10,15-3,25*2,66-1,5*1,65)*0,25 |  | 45.8131 | [22 empty] | VV | 0
|  | 2NP : (17,55*10,15+6,05*0,8*2)*0,25 |  | 46.9531 | [22 empty] | VV | 0
SPU
38 | 411351203R00 | Bednění stropů deskových včetně podpěrné konstrukce výšky do 3,5 m přes 5 do 10 kPa, - zřízení | m2 | 292.355 |  | 0 |  | 0 |  | 0 | 15 | 0 | 0.03565 | 10.42 | 0 | 0 | 801-1 | RTS 21/ I | RTS 21/ I | 0.84 | 245.58 |  | Práce |  |  |  | POL1_
|  | s pomocným lešením | [24 empty] | SPI
|  | 1NP : 7,25*4,5+7,25+7,25*4,3+7,25*4,35+7,04*3,25-1,5*1,65 |  | 122.9925 | [22 empty] | VV | 0
|  | 2NP : 4,65*6,9+4,6*6,9+3,25*9,55+4,65*7,4+4,6*7,4+6,05*0,5*2 |  | 169.3625 | [22 empty] | VV | 0
SPU
39 | 411351204R00 | Bednění stropů deskových včetně podpěrné konstrukce výšky do 3,5 m přes 5 do 10 kPa, - odstranění | m2 | 292.355 |  | 0 |  | 0 |  | 0 | 15 | 0 | 0 | 0 | 0 | 0 | 801-1 | RTS 21/ I | RTS 21/ I | 0.42 | 122.79 |  | Práce |  |  |  | POL1_
|  | s pomocným lešením | [24 empty] | SPI
SPU
40 | 411351801R00 | Bednění stropů bednění svislých ploch zřízení | m | 134.12 |  | 0 |  | 0 |  | 0 | 15 | 0 | 0.03047 | 4.09 | 0 | 0 | 801-1 | RTS 21/ I | RTS 21/ I | 0.87 | 116.68 |  | Práce |  |  |  | POL1_
|  | s pomocným lešením | [24 empty] | SPI
|  | 1NP : 10,15*2+19,15*2+2,66*2+3,25*2+1,5*2+1,65*2 |  | 76.72 | [22 empty] | VV | 0
|  | 2NP : 17,55*2+10,15*2+0,5*4 |  | 57.4 | [22 empty] | VV | 0
SPU
41 | 411351802R00 | Bednění stropů bednění svislých ploch odstranění | m | 134.12 |  | 0 |  | 0 |  | 0 | 15 | 0 | 0 | 0 | 0 | 0 | 801-1 | RTS 21/ I | RTS 21/ I | 0.23 | 30.85 |  | Práce |  |  |  | POL1_
|  | s pomocným lešením | [24 empty] | SPI
SPU
42 | 411361821R00 | Výztuž stropů z betonářské oceli 10 505(R) | t | 11.1319 |  | 0 |  | 0 |  | 0 | 15 | 0 | 1.0214 | 11.37 | 0 | 0 | 801-1 | RTS 21/ I | RTS 21/ I | 26.62 | 296.33 |  | Práce |  |  |  | POL1_
|  | prostě uložených, vetknutých i spojitých, deskových, trámových (žebrových, kazetových), s keramickými a jinými vložkami, konzolových nebo balkónových, hřibových včetně hlavic hřibových sloupů, plochých střech a pro zavěšení železobetonových podhledů, | [24 empty] | SPI |  | prostě uložených, vetknutých i spojitých, deskových, trámových (žebrových, kazetových), s keramickými a jinými vložkami, konzolových nebo balkónových, hřibových včetně hlavic hřibových sloupů, plochých střech a pro zavěšení železobetonových podhledů,
|  | odhad 120kg/m3 : 92,76625*120/1000 |  | 11.1319 | [22 empty] | VV | 0
SPU
43 | 417320035RAA | Ztužující věnce do klasického bednění z betonu C 20/25, průřezu 300 x 200 mm, výztuž 90 kg/m3 | m | 28.8 |  | 0 |  | 0 |  | 0 | 15 | 0 | 0.16403 | 4.72 | 0 | 0 | AP-HSV | RTS 21/ I | RTS 21/ I | 0 | 0 |  | Agregovaná položka |  |  |  | POL2_
|  | beton ztužujících pasů a věnců, výztuž 10 505, bednění a odbednění, bez tepelné izolace. | [24 empty] | SPI
|  | 2NP : 0,5*4 |  | 2 | [22 empty] | VV | 0
|  | štíty : 6,7*4 |  | 26.8 | [22 empty] | VV | 0
SPU
44 | 434100001RAB | Kompletní konstrukce schodišť železobetonových bez podlahové krytiny | m DVČ | 10.8625 |  | 0 |  | 0 |  | 0 | 15 | 0 | 0.75568 | 8.21 | 0 | 0 | AP-HSV | RTS 21/ I | RTS 21/ I | 0 | 0 |  | Agregovaná položka |  |  |  | POL2_
|  | bednění a podpěrná konstrukce, potažení podhledu vápenocementovou maltou s disperzní přísadou se zahlazením plstí, potěr stupňů tloušťky 20 mm hlazený ocelovým hladítkem, montáž a dodávka zábradlí včetně dřevěného madla a nátěru. | [24 empty] | SPI |  | bednění a podpěrná konstrukce, potažení podhledu vápenocementovou maltou s disperzní přísadou se zahlazením plstí, potěr stupňů tloušťky 20 mm hlazený ocelovým hladítkem, montáž a dodávka zábradlí včetně dřevěného madla a nátěru.
|  | z 1PP do 1NP : (1,53+1,8+1,275)*1,1 |  | 5.0655 | [22 empty] | VV | 0
|  | z 1NP do 2NP : (1,56+2,15+1,56)*1,1 |  | 5.797 | [22 empty] | VV | 0
SPU
Díl: | 61 | Úpravy povrchů vnitřní |  |  |  | 0 |  | 0 |  | 0 |  | 0 |  | 44.56 |  | 0 |  |  |  |  | 841.08 | [5 empty] | DIL
45 | 601011141R00 | Omítka stropů a podhledů z hotových směsí vrstva štuková, vápenná, , tloušťka vrstvy 2 mm, | m2 | 222.8303 |  | 0 |  | 0 |  | 0 | 15 | 0 | 0.00307 | 0.68 | 0 | 0 | 801-1 | RTS 21/ I | RTS 21/ I | 0.31 | 69.08 |  | Práce |  |  |  | POL1_
|  | po jednotlivých vrstvách | [24 empty] | SPI
|  | S.3 : 222,8303 |  | 222.8303 | [22 empty] | VV | 0
SPU
46 | 601011191R00 | Omítka stropů a podhledů z hotových směsí Doplňkové práce pro omítky stropů z hotových směsí podkladní nátěr stropů pod tenkovrstvé omítky | m2 | 222.8303 |  | 0 |  | 0 |  | 0 | 15 | 0 | 0.00035 | 0.08 | 0 | 0 | 801-1 | RTS 21/ I | RTS 21/ I | 0.07 | 15.6 |  | Práce |  |  |  | POL1_
|  | po jednotlivých vrstvách | [24 empty] | SPI
SPU
47 | 610991111R00 | Zakrývání výplní vnitřních otvorů, předmětů apod. fólií Pe 0,05-0,2 mm | m2 | 74.215 |  | 0 |  | 0 |  | 0 | 15 | 0 | 4e-05 | 0 | 0 | 0 | 801-1 | RTS 21/ I | RTS 21/ I | 0.08 | 5.94 |  | Práce |  |  |  | POL1_
|  | které se zřizují před úpravami povrchu, a obalení osazených dveřních zárubní před znečištěním při úpravách povrchu nástřikem plastických maltovin včetně pozdějšího odkrytí, | [24 empty] | SPI |  | které se zřizují před úpravami povrchu, a obalení osazených dveřních zárubní před znečištěním při úpravách povrchu nástřikem plastických maltovin včetně pozdějšího odkrytí,
|  | 1PP : 1*1,1*3 |  | 3.3 | [22 empty] | VV | 0
|  | 1*2,1 |  | 2.1 | [22 empty] | VV | 0
|  | 1NP : 3*1,4*4 |  | 16.8 | [22 empty] | VV | 0
|  | 1*1,4*4 |  | 5.6 | [22 empty] | VV | 0
|  | 1,38*2,5 |  | 3.45 | [22 empty] | VV | 0
|  | 1,2*2,3*4 |  | 11.04 | [22 empty] | VV | 0
|  | 2,3*0,9 |  | 2.07 | [22 empty] | VV | 0
|  | 2NP : 3*0,9*2 |  | 5.4 | [22 empty] | VV | 0
|  | 2,3*0,9 |  | 2.07 | [22 empty] | VV | 0
|  | 1*0,9*2 |  | 1.8 | [22 empty] | VV | 0
|  | 1,2*2,3*4 |  | 11.04 | [22 empty] | VV | 0
|  | 1*1,4 |  | 1.4 | [22 empty] | VV | 0
|  | 3,05*0,9 |  | 2.745 | [22 empty] | VV | 0
|  | 3*0,9*2 |  | 5.4 | [22 empty] | VV | 0
SPU
48 | 610991002R00 | Začišťovací okenní lišta pro omítku tl. 9 mm | m | 147.63 |  | 0 |  | 0 |  | 0 | 15 | 0 | 0.00015 | 0.02 | 0 | 0 | 801-1 | RTS 21/ I | RTS 21/ I | 0.05 | 7.38 |  | Práce |  |  |  | POL1_
|  | nalepení a odříznutí po dokončení omítek | [24 empty] | SPI
|  | 1PP : (1+2*1,1)*3 |  | 9.6 | [22 empty] | VV | 0
|  | 1+2*2,1 |  | 5.2 | [22 empty] | VV | 0
|  | 1NP : (3+2*1,4)*4 |  | 23.2 | [22 empty] | VV | 0
|  | (1+2*1,4)*4 |  | 15.2 | [22 empty] | VV | 0
|  | 1,38+2*2,5 |  | 6.38 | [22 empty] | VV | 0
|  | (1,2+2*2,3)*4 |  | 23.2 | [22 empty] | VV | 0
|  | 2,3+2*0,9 |  | 4.1 | [22 empty] | VV | 0
|  | 2NP : (3+2*0,9)*2 |  | 9.6 | [22 empty] | VV | 0
|  | 2,3+2*0,9 |  | 4.1 | [22 empty] | VV | 0
|  | (1+2*0,9)*2 |  | 5.6 | [22 empty] | VV | 0
|  | (1,2+2*2,3)*4 |  | 23.2 | [22 empty] | VV | 0
|  | 1+2*1,4 |  | 3.8 | [22 empty] | VV | 0
|  | 3,05+2*0,9 |  | 4.85 | [22 empty] | VV | 0
|  | (3+2*0,9)*2 |  | 9.6 | [22 empty] | VV | 0
SPU
49 | 611455133R00 | Omítky vnitřní stropů cementové schodišťových konstrukcí štukové plstí hlazené | m2 | 15.95 |  | 0 |  | 0 |  | 0 | 15 | 0 | 0.05384 | 0.86 | 0 | 0 | 801-1 | RTS 21/ I | RTS 21/ I | 1.15 | 18.34 |  | Práce |  |  |  | POL1_
|  | s pomocným lešením o výšce podlahy do 1900 mm a pro zatížení do 1,5 kPa, | [24 empty] | SPI
|  | z 1PP : (1,8+0,9+1,5+1,2*2)*1,1 |  | 7.26 | [22 empty] | VV | 0
|  | z 1NP : (2,2+1,1+1,9+1,35*2)*1,1 |  | 8.69 | [22 empty] | VV | 0
SPU
50 | 611475121RT2 | Omítky vnitřní stropů ze suché směsi s postřikem, vápenocementové, tloušťka vrstvy 10 mm | m2 | 312.9 |  | 0 |  | 0 |  | 0 | 15 | 0 | 0.02148 | 6.72 | 0 | 0 | 801-1 | RTS 21/ I | RTS 21/ I | 0.44 | 137.68 |  | Práce |  |  |  | POL1_
|  | kompletní souvrství, s pomocným lešením | [24 empty] | SPI
|  | 1NP : 3,2+3,1+21,2+4,8+5,6+20,5+4,8+5,3+20,2+4,8+5,7+21+4,8+5,8+21,2 |  | 152 | [22 empty] | VV | 0
|  | 2NP : 22,9+4,8+4,8+6,1+22,6+4,8+6+22,3+4,8+6+22,3+4,8+6,1+22,6 |  | 160.9 | [22 empty] | VV | 0
SPU
51 | 612421615R00 | Omítky vnitřní stěn vápenné nebo vápenocementové v podlaží i ve schodišti hrubé zatřené | m2 | 194.65 |  | 0 |  | 0 |  | 0 | 15 | 0 | 0.03921 | 7.63 | 0 | 0 | 801-1 | RTS 21/ I | RTS 21/ I | 0.4 | 77.86 |  | Práce |  |  |  | POL1_
|  | pod obklad : 194,65 |  | 194.65 | [22 empty] | VV | 0
SPU
52 | 612425931R00 | Omítka vápenná vnitřního ostění omítkou štukovou | m2 | 59.118 |  | 0 |  | 0 |  | 0 | 15 | 0 | 0.05369 | 3.17 | 0 | 0 | 801-4 | RTS 21/ I | RTS 21/ I | 1.18 | 69.76 |  | Práce |  |  |  | POL1_
|  | okenního nebo dveřního, z pomocného pracovního lešení o výšce podlahy do 1900 mm a pro zatížení do 1,5 kPa, | [24 empty] | SPI |  | okenního nebo dveřního, z pomocného pracovního lešení o výšce podlahy do 1900 mm a pro zatížení do 1,5 kPa,
|  | vnější výplně otvorů : | [24 empty] | VV | 0
|  | 1PP : (1+2*1,1)*3*0,45 |  | 4.32 | [22 empty] | VV | 0
|  | (1+2*2,1)*0,45 |  | 2.34 | [22 empty] | VV | 0
|  | 1NP : (3+2*1,4)*4*0,35 |  | 8.12 | [22 empty] | VV | 0
|  | (1+2*1,4)*4*0,35 |  | 5.32 | [22 empty] | VV | 0
|  | (1,38+2*2,5)*0,35 |  | 2.233 | [22 empty] | VV | 0
|  | (1,2+2*2,3)*4*0,35 |  | 8.12 | [22 empty] | VV | 0
|  | (2,3+2*0,9)*0,35 |  | 1.435 | [22 empty] | VV | 0
|  | 2NP : (3+2*0,9)*2*0,2 |  | 1.92 | [22 empty] | VV | 0
|  | (2,3+2*0,9)*0,2 |  | 0.82 | [22 empty] | VV | 0
|  | (1+2*0,9)*2*0,2 |  | 1.12 | [22 empty] | VV | 0
|  | (1,2+2*2,3)*4*0,2 |  | 4.64 | [22 empty] | VV | 0
|  | (1+2*1,4)*0,2 |  | 0.76 | [22 empty] | VV | 0
|  | (3,05+2*0,9)*0,2 |  | 0.97 | [22 empty] | VV | 0
|  | (3+2*0,9)*2*0,2 |  | 1.92 | [22 empty] | VV | 0
|  | vnitřní dveře 1PP : (1+2,1*2)*2*0,35 |  | 3.64 | [22 empty] | VV | 0
|  | (1+2,1*2)*2*0,5 |  | 5.2 | [22 empty] | VV | 0
|  | vnitřní dveře 1NP+2NP : (1+2,1*2)*4*2*0,15 |  | 6.24 | [22 empty] | VV | 0
SPU
53 | 612433212RT1 | Omítka vnitřní sanační pro střední zasolení, dvouvrstvá, tloušťky 25 mm, | m2 | 104.0875 |  | 0 |  | 0 |  | 0 | 15 | 0 | 0.053 | 5.52 | 0 | 0 | 801-4 | RTS 21/ I | RTS 21/ I | 0.73244 | 76.24 |  | Práce |  |  |  | POL1_
|  | odhad výměry (zejména stěny 1PP k terénu) : (4,25+7,1+2,9+7+4+1*4+4,3*2)*2,75 |  | 104.0875 | [22 empty] | VV | 0
SPU
54 | 612473186R00 | Omítky vnitřní zdiva ze suchých směsí příplatek za zabudované rohovníky | m | 220.03 |  | 0 |  | 0 |  | 0 | 15 | 0 | 0.00046 | 0.1 | 0 | 0 | 801-1 | RTS 21/ I | RTS 21/ I | 0 | 0 |  | Práce |  |  |  | POL1_
|  | omítka vápenocementová, strojně nebo ručně nanášená v podlaží i ve schodišti na jakýkoliv druh podkladu, | [24 empty] | SPI |  | omítka vápenocementová, strojně nebo ručně nanášená v podlaží i ve schodišti na jakýkoliv druh podkladu,
|  | vnější výplně otvorů : 147,63 |  | 147.63 | [22 empty] | VV | 0
|  | vnitřní dveře 1PP : (1+2,1*2)*2 |  | 10.4 | [22 empty] | VV | 0
|  | (1+2,1*2)*2 |  | 10.4 | [22 empty] | VV | 0
|  | vnitřní dveře 1NP+2NP : (1+2,1*2)*4*2 |  | 41.6 | [22 empty] | VV | 0
|  | rohy stěn : | [24 empty] | VV | 0
|  | 1PP : 10 |  | 10 | [22 empty] | VV | 0
SPU
55 | 612475121RT2 | Omítky vnitřních stěn ze suché směsi s postřikem, vápenocementové, tloušťka vrstvy 10 mm | m2 | 981.627 |  | 0 |  | 0 |  | 0 | 15 | 0 | 0.02015 | 19.78 | 0 | 0 | 801-1 | RTS 21/ I | RTS 21/ I | 0.37 | 363.2 |  | Práce |  |  |  | POL1_
|  | v podlaží i ve schodišti, kompletní souvrství | [24 empty] | SPI
|  | 0.01 : (2,9*2+7,3*2)*2,6 |  | 53.04 | [22 empty] | VV | 0
|  | -1*2,1*5 |  | -10.5 | [22 empty] | VV | 0
|  | 0.02 : (1,75+1,25*2+0,8)*2,6*(0,85+1,65*2)*(2,5-1,5) |  | 54.4895 | [22 empty] | VV | 0
|  | -1*2,1 |  | -2.1 | [22 empty] | VV | 0
|  | 0.04 : (3,85*2+4,3*2)*2,6 |  | 42.38 | [22 empty] | VV | 0
|  | -1*2,1*4 |  | -8.4 | [22 empty] | VV | 0
|  | 0.05 : (2,8*2+4,3*2+0,25*2)*2,6 |  | 38.22 | [22 empty] | VV | 0
|  | -1*1,1 |  | -1.1 | [22 empty] | VV | 0
|  | -0,9*2,1 |  | -1.89 | [22 empty] | VV | 0
|  | 0.06 : (2,95*2+2,5*2)*2,6 |  | 28.34 | [22 empty] | VV | 0
|  | -1*2,1 |  | -2.1 | [22 empty] | VV | 0
|  | 0.07 : (7,1*2+1,3*2)*2,6 |  | 43.68 | [22 empty] | VV | 0
|  | -1*2,1*5 |  | -10.5 | [22 empty] | VV | 0
|  | 0.08+0.09+0.10+1.11 : (1,7*2+3*2)*2,6*4 |  | 97.76 | [22 empty] | VV | 0
|  | -1*2,1*4 |  | -8.4 | [22 empty] | VV | 0
|  | 0.12 : (2,4*2+7*2)*2,6 |  | 48.88 | [22 empty] | VV | 0
|  | -1*2,1*5 |  | -10.5 | [22 empty] | VV | 0
|  | 0.13 : (2,3*2+2,8*2)*2,6 |  | 26.52 | [22 empty] | VV | 0
|  | -1*2,1 |  | -2.1 | [22 empty] | VV | 0
|  | 0.14+0.15 : (1,45*2+2,8*2)*2,6*2 |  | 44.2 | [22 empty] | VV | 0
|  | -1*2,1*2 |  | -4.2 | [22 empty] | VV | 0
|  | 0.16 : (1,5*2+2,8*2)*2,6 |  | 22.36 | [22 empty] | VV | 0
|  | -1*2,1 |  | -2.1 | [22 empty] | VV | 0
|  | 0.17 : (4,3*2+4,45*2+1,25*2)*2,6 |  | 52 | [22 empty] | VV | 0
|  | -1*2,1 |  | -2.1 | [22 empty] | VV | 0
|  | -1*1,1 |  | -1.1 | [22 empty] | VV | 0
|  | 0.18 : (2,3*2+2,4*2)*2,6 |  | 24.44 | [22 empty] | VV | 0
|  | -1*2,1*2 |  | -4.2 | [22 empty] | VV | 0
|  | -0,8*2,1 |  | -1.68 | [22 empty] | VV | 0
|  | 0.19 : (2,3*2+1,8*2)*0,5 |  | 4.1 | [22 empty] | VV | 0
|  | Mezisoučet |  | 507.4395 | [22 empty] | VV | 1
|  | 1.02 : (2*2+1,45*2)*2,6 |  | 17.94 | [22 empty] | VV | 0
|  | -1,45*2,5*2 |  | -7.25 | [22 empty] | VV | 0
|  | 1.03 : (3,25*2+6,5*2)*2,8 |  | 54.6 | [22 empty] | VV | 0
|  | -1,45*2,5 |  | -3.625 | [22 empty] | VV | 0
|  | -1*2,1*5 |  | -10.5 | [22 empty] | VV | 0
|  | -2,3*0,9*2 |  | -4.14 | [22 empty] | VV | 0
|  | 1.A.1 : (2*2+2,4*2)*2,8 |  | 24.64 | [22 empty] | VV | 0
|  | -1*2,1*3 |  | -6.3 | [22 empty] | VV | 0
|  | 1.A.2 : (2,35*2+2,4*2)*0,3 |  | 2.85 | [22 empty] | VV | 0
|  | 1.A.3 : (4,7*2+4,35*2)*2,8 |  | 50.68 | [22 empty] | VV | 0
|  | -1*2,1 |  | -2.1 | [22 empty] | VV | 0
|  | -1,2*2,4 |  | -2.88 | [22 empty] | VV | 0
|  | -3*1,4 |  | -4.2 | [22 empty] | VV | 0
|  | 1.B.1 : (2*2+2,4*2)*2,8 |  | 24.64 | [22 empty] | VV | 0
|  | -1*2,1*3 |  | -6.3 | [22 empty] | VV | 0
|  | 1.B.2 : (2,15*2+2,4*2)*0,3 |  | 2.73 | [22 empty] | VV | 0
|  | 1.B.3 : (4,7*2+4,3*2)*2,8 |  | 50.4 | [22 empty] | VV | 0
|  | -1*2,1 |  | -2.1 | [22 empty] | VV | 0
|  | -1,2*2,4 |  | -2.88 | [22 empty] | VV | 0
|  | -3*1,4 |  | -4.2 | [22 empty] | VV | 0
|  | 1.C.1 : (2*2+2,4*2)*2,8 |  | 24.64 | [22 empty] | VV | 0
|  | -1*2,1*3 |  | -6.3 | [22 empty] | VV | 0
|  | 1.C.2 : (2,3*2+2,4*2)*0,3 |  | 2.82 | [22 empty] | VV | 0
|  | 1.C.3 : (4,7*2+4,45*2)*2,8 |  | 51.24 | [22 empty] | VV | 0
|  | -1*2,1 |  | -2.1 | [22 empty] | VV | 0
|  | -1,2*2,4 |  | -2.88 | [22 empty] | VV | 0
|  | -3*1,4 |  | -4.2 | [22 empty] | VV | 0
|  | 1.D.1 : (2*2+2,4*2)*2,8 |  | 24.64 | [22 empty] | VV | 0
|  | -1*2,1*3 |  | -6.3 | [22 empty] | VV | 0
|  | 1.D.2 : (2,35*2+2,4*2)*0,3 |  | 2.85 | [22 empty] | VV | 0
|  | 1.D.3 : (4,7*2+4,5*2)*2,8 |  | 51.52 | [22 empty] | VV | 0
|  | -1*2,1 |  | -2.1 | [22 empty] | VV | 0
|  | -1,2*2,4 |  | -2.88 | [22 empty] | VV | 0
|  | -3*1,4 |  | -4.2 | [22 empty] | VV | 0
|  | Mezisoučet |  | 298.755 | [22 empty] | VV | 1
|  | 2.01 : (9,55*2+3,25*2)*2,5 |  | 64 | [22 empty] | VV | 0
|  | -1*2,1*6 |  | -12.6 | [22 empty] | VV | 0
|  | -2,3*0,9 |  | -2.07 | [22 empty] | VV | 0
|  | 2.02 : (3,25*2+1,9*2)*2,5 |  | 25.75 | [22 empty] | VV | 0
|  | -1*2,1 |  | -2.1 | [22 empty] | VV | 0
|  | -(1,1+3,25+1,8)*1,6 |  | -9.84 | [22 empty] | VV | 0
|  | 2.E.1 : (2*2+2,4*2)*2,5 |  | 22 | [22 empty] | VV | 0
|  | -1*2,1*3 |  | -6.3 | [22 empty] | VV | 0
|  | 2.E.3 : (4,85*2+4,65*2)*2,5-1,3 |  | 46.2 | [22 empty] | VV | 0
|  | -1*2,1 |  | -2.1 | [22 empty] | VV | 0
|  | -1,2*2,4 |  | -2.88 | [22 empty] | VV | 0
|  | -3*0,9 |  | -2.7 | [22 empty] | VV | 0
|  | 2.F.1 : (2*2+2,4*2)*2,5 |  | 22 | [22 empty] | VV | 0
|  | -1*2,1*3 |  | -6.3 | [22 empty] | VV | 0
|  | 2.F.3 : (4,85*2+4,6*2)*2,5-1,3 |  | 45.95 | [22 empty] | VV | 0
|  | -1*2,1 |  | -2.1 | [22 empty] | VV | 0
|  | -1,2*2,4 |  | -2.88 | [22 empty] | VV | 0
|  | -3*0,9 |  | -2.7 | [22 empty] | VV | 0
|  | 2.G.1 : (2*2+2,4*2)*2,5 |  | 22 | [22 empty] | VV | 0
|  | -1*2,1*3 |  | -6.3 | [22 empty] | VV | 0
|  | 2.G.3 : (4,85*2+4,6*2)*2,5-1,3 |  | 45.95 | [22 empty] | VV | 0
|  | -1*2,1 |  | -2.1 | [22 empty] | VV | 0
|  | -1,2*2,4 |  | -2.88 | [22 empty] | VV | 0
|  | -3*0,9 |  | -2.7 | [22 empty] | VV | 0
|  | 2.H.1 : (2*2+2,4*2)*2,5 |  | 22 | [22 empty] | VV | 0
|  | -1*2,1*3 |  | -6.3 | [22 empty] | VV | 0
|  | 2.H.3 : (4,85*2+4,65*2)*2,5-1,3 |  | 46.2 | [22 empty] | VV | 0
|  | -1*2,1 |  | -2.1 | [22 empty] | VV | 0
|  | -1,2*2,4 |  | -2.88 | [22 empty] | VV | 0
|  | -3*0,9 |  | -2.7 | [22 empty] | VV | 0
|  | Mezisoučet |  | 279.52 | [22 empty] | VV | 1
|  | odpočet sanačních : -104,0875 |  | -104.0875 | [22 empty] | VV | 0
SPU
Díl: | 62 | Úpravy povrchů vnější |  |  |  | 0 |  | 0 |  | 0 |  | 0 |  | 9.87 |  | 0 |  |  |  |  | 798.1 | [5 empty] | DIL
56 | 620991121R00 | Zakrývání výplní vnějších otvorů z postaveného lešení | m2 | 74.215 |  | 0 |  | 0 |  | 0 | 15 | 0 | 4e-05 | 0 | 0 | 0 | 801-1 | RTS 21/ I | RTS 21/ I | 0.08 | 5.94 |  | Práce |  |  |  | POL1_
|  | s rámy a zárubněmi, zábradlí, předmětů oplechování apod., které se zřizují ještě před úpravami povrchu, před jejich znečištěním při úpravách povrchu nástřikem plastických (lepivých) maltovin | [24 empty] | SPI |  | s rámy a zárubněmi, zábradlí, předmětů oplechování apod., které se zřizují ještě před úpravami povrchu, před jejich znečištěním při úpravách povrchu nástřikem plastických (lepivých) maltovin
|  | 1PP : 1*1,1*3 |  | 3.3 | [22 empty] | VV | 0
|  | 1*2,1 |  | 2.1 | [22 empty] | VV | 0
|  | 1NP : 3*1,4*4 |  | 16.8 | [22 empty] | VV | 0
|  | 1*1,4*4 |  | 5.6 | [22 empty] | VV | 0
|  | 1,38*2,5 |  | 3.45 | [22 empty] | VV | 0
|  | 1,2*2,3*4 |  | 11.04 | [22 empty] | VV | 0
|  | 2,3*0,9 |  | 2.07 | [22 empty] | VV | 0
|  | 2NP : 3*0,9*2 |  | 5.4 | [22 empty] | VV | 0
|  | 2,3*0,9 |  | 2.07 | [22 empty] | VV | 0
|  | 1*0,9*2 |  | 1.8 | [22 empty] | VV | 0
|  | 1,2*2,3*4 |  | 11.04 | [22 empty] | VV | 0
|  | 1*1,4 |  | 1.4 | [22 empty] | VV | 0
|  | 3,05*0,9 |  | 2.745 | [22 empty] | VV | 0
|  | 3*0,9*2 |  | 5.4 | [22 empty] | VV | 0
SPU
57 | 622319512R00 | Zateplení suterénu extrudovaným polysterenem, tloušťky 100 mm | m2 | 103.5025 |  | 0 |  | 0 |  | 0 | 15 | 0 | 0.00807 | 0.84 | 0 | 0 | 801-1 | RTS 21/ I | RTS 21/ I | 0.49 | 50.72 |  | Práce |  |  |  | POL1_
|  | nanesení lepicího tmelu na izolační desky, nalepení desek a zajištění talířovými hmoždinkami (6 ks/m2). Bez povrchové úpravy desek. | [24 empty] | SPI |  | nanesení lepicího tmelu na izolační desky, nalepení desek a zajištění talířovými hmoždinkami (6 ks/m2). Bez povrchové úpravy desek.
|  | pod terénem : | [24 empty] | VV | 0
|  | SEVER : 16,5 |  | 16.5 | [22 empty] | VV | 0
|  | ZÁPAD : 64,5 |  | 64.5 | [22 empty] | VV | 0
|  | JIH : 17,8 |  | 17.8 | [22 empty] | VV | 0
|  | VÝCHOD : 10,45*0,45 |  | 4.7025 | [22 empty] | VV | 0
SPU
58 | 622319124RU1 | Zateplení soklu soklovým polystyrénem, tloušťky 140 mm, kontaktní nátěr a mozaiková omítka | m2 | 16.89 |  | 0 |  | 0 |  | 0 | 15 | 0 | 0.01888 | 0.32 | 0 | 0 | 801-1 | RTS 21/ I | RTS 21/ I | 1.26 | 21.28 |  | Práce |  |  |  | POL1_
|  | nanesení lepicího tmelu na izolační desky, nalepení desek, zajištění talířovými hmoždinkami (6 ks/m2), přebroušení desek, natažení stěrky, vtlačení výztužné tkaniny, přehlazení stěrky. Další vrstvy podle popisu položky. Včetně rohových lišt na hranách budov. | [24 empty] | SPI |  | nanesení lepicího tmelu na izolační desky, nalepení desek, zajištění talířovými hmoždinkami (6 ks/m2), přebroušení desek, natažení stěrky, vtlačení výztužné tkaniny, přehlazení stěrky. Další vrstvy podle popisu položky. Včetně rohových lišt na hranách budov.
|  | 300mm nad terénem : | [24 empty] | VV | 0
|  | SEVER : (19,45-1)*0,3 |  | 5.535 | [22 empty] | VV | 0
|  | ZÁPAD : (19,45-3,05)*0,3 |  | 4.92 | [22 empty] | VV | 0
|  | JIH : 11*0,3 |  | 3.3 | [22 empty] | VV | 0
|  | VÝCHOD : 10,45*0,3 |  | 3.135 | [22 empty] | VV | 0
SPU
59 | 622319132RV1 | Zateplení fasády , expandovaným polystyrénem, tloušťky 100 mm, zakončené stěrkou s výztužnou tkaninou, | m2 | 222.8303 |  | 0 |  | 0 |  | 0 | 15 | 0 | 0.00944 | 2.1 | 0 | 0 | 801-1 | RTS 21/ I | RTS 21/ I | 0.86 | 191.63 |  | Práce |  |  |  | POL1_
|  | nanesení lepicího tmelu na izolační desky, nalepení desek, zajištění talířovými hmoždinkami (6 ks/m2), přebroušení desek, natažení stěrky, vtlačení výztužné tkaniny (1,15 m2/m2), přehlazení stěrky. Další vrstvy podle popisu položky. | [24 empty] | SPI |  | nanesení lepicího tmelu na izolační desky, nalepení desek, zajištění talířovými hmoždinkami (6 ks/m2), přebroušení desek, natažení stěrky, vtlačení výztužné tkaniny (1,15 m2/m2), přehlazení stěrky. Další vrstvy podle popisu položky.
|  | K ochraně hran na rozích budovy je zahrnuto 0,14 m rohových lišt na m2. | [24 empty] | SPI
|  | S.3 : 19,7+3,5+8,5+12,1+7,4+8,9+5,1*4+9+4,9+41*2+4,2+19,5+5,6+4,5-2,9*2,63 |  | 202.573 | [22 empty] | VV | 0
|  | klenby +10% nárust výměry : 202,573*0,1 |  | 20.2573 | [22 empty] | VV | 0
SPU
60 | 622319332RT3 | Zateplení fasády , šedým expandovaným polystyrenem, tloušťky 100 mm, kontaktní nátěr a silikonová omítka, hlazená, zrnitost 2 mm | m2 | 9.925 |  | 0 |  | 0 |  | 0 | 15 | 0 | 0.01282 | 0.13 | 0 | 0 | 801-1 | RTS 21/ I | RTS 21/ I | 1.2558 | 12.46 |  | Práce |  |  |  | POL1_
|  | nanesení lepicího tmelu na izolační desky, nalepení desek, zajištění talířovými hmoždinkami (6 ks/m2), přebroušení desek, natažení stěrky, vtlačení výztužné tkaniny (1,15 m2/m2), přehlazení stěrky. Další vrstvy podle popisu položky. | [24 empty] | SPI |  | nanesení lepicího tmelu na izolační desky, nalepení desek, zajištění talířovými hmoždinkami (6 ks/m2), přebroušení desek, natažení stěrky, vtlačení výztužné tkaniny (1,15 m2/m2), přehlazení stěrky. Další vrstvy podle popisu položky.
|  | K ochraně hran na rozích budovy je zahrnuto 0,14 m rohových lišt na m2. | [24 empty] | SPI
|  | krytý vstup : (1,15*2+1,67)*2,5 |  | 9.925 | [22 empty] | VV | 0
SPU
61 | 622319334RT3 | Zateplení fasády , šedým expandovaným polystyrenem, tloušťky 140 mm, kontaktní nátěr a silikonová omítka, hlazená, zrnitost 2 mm | m2 | 94.355 |  | 0 |  | 0 |  | 0 | 15 | 0 | 0.01347 | 1.27 | 0 | 0 | 801-1 | RTS 21/ I | RTS 21/ I | 1.26 | 118.89 |  | Práce |  |  |  | POL1_
|  | nanesení lepicího tmelu na izolační desky, nalepení desek, zajištění talířovými hmoždinkami (6 ks/m2), přebroušení desek, natažení stěrky, vtlačení výztužné tkaniny (1,15 m2/m2), přehlazení stěrky. Další vrstvy podle popisu položky. | [24 empty] | SPI |  | nanesení lepicího tmelu na izolační desky, nalepení desek, zajištění talířovými hmoždinkami (6 ks/m2), přebroušení desek, natažení stěrky, vtlačení výztužné tkaniny (1,15 m2/m2), přehlazení stěrky. Další vrstvy podle popisu položky.
|  | K ochraně hran na rozích budovy je zahrnuto 0,14 m rohových lišt na m2. | [24 empty] | SPI
|  | VÝCHOD : 19,65*3,2 |  | 62.88 | [22 empty] | VV | 0
|  | -3*1,4*2 |  | -8.4 | [22 empty] | VV | 0
|  | -1*1,4*2 |  | -2.8 | [22 empty] | VV | 0
|  | -2,3*0,6 |  | -1.38 | [22 empty] | VV | 0
|  | ZÁPAD : 19,65*3,2 |  | 62.88 | [22 empty] | VV | 0
|  | -3,05*2,5 |  | -7.625 | [22 empty] | VV | 0
|  | -1*1,4*2 |  | -2.8 | [22 empty] | VV | 0
|  | -3*1,4*2 |  | -8.4 | [22 empty] | VV | 0
SPU
62 | 622319334RV1 | Zateplení fasády , šedým expandovaným polystyrenem, tloušťky 140 mm, zakončené stěrkou s výztužnou tkaninou, | m2 | 170.245 |  | 0 |  | 0 |  | 0 | 15 | 0 | 0.00982 | 1.67 | 0 | 0 | 801-1 | RTS 21/ I | RTS 21/ I | 0.86 | 146.41 |  | Práce |  |  |  | POL1_
|  | nanesení lepicího tmelu na izolační desky, nalepení desek, zajištění talířovými hmoždinkami (6 ks/m2), přebroušení desek, natažení stěrky, vtlačení výztužné tkaniny (1,15 m2/m2), přehlazení stěrky. Další vrstvy podle popisu položky. | [24 empty] | SPI |  | nanesení lepicího tmelu na izolační desky, nalepení desek, zajištění talířovými hmoždinkami (6 ks/m2), přebroušení desek, natažení stěrky, vtlačení výztužné tkaniny (1,15 m2/m2), přehlazení stěrky. Další vrstvy podle popisu položky.
|  | K ochraně hran na rozích budovy je zahrnuto 0,14 m rohových lišt na m2. | [24 empty] | SPI
|  | 1PP+1NP pod soklovou omítku : | [24 empty] | VV | 0
|  | SEVER : 22 |  | 22 | [22 empty] | VV | 0
|  | ZÁPAD : 58 |  | 58 | [22 empty] | VV | 0
|  | JIH : 7 |  | 7 | [22 empty] | VV | 0
|  | VÝCHOD : 20,6 |  | 20.6 | [22 empty] | VV | 0
|  | odpočet soklového : -16,89 |  | -16.89 | [22 empty] | VV | 0
|  | 2NP pod plech. obklad : | [24 empty] | VV | 0
|  | VÝCHOD : 17,35*2,5 |  | 43.375 | [22 empty] | VV | 0
|  | -3*0,9*2 |  | -5.4 | [22 empty] | VV | 0
|  | -1*0,9*2 |  | -1.8 | [22 empty] | VV | 0
|  | -2,3*0,9 |  | -2.07 | [22 empty] | VV | 0
|  | ZÁPAD : 17,35*2,5 |  | 43.375 | [22 empty] | VV | 0
|  | -3*0,9*2 |  | -5.4 | [22 empty] | VV | 0
|  | -1*0,9*2 |  | -1.8 | [22 empty] | VV | 0
|  | -3,05*0,9 |  | -2.745 | [22 empty] | VV | 0
|  | boky vikýřů : 3*4 |  | 12 | [22 empty] | VV | 0
SPU
63 | 622319337RT3 | Zateplení fasády , šedým expandovaným polystyrenem, tloušťky 200 mm, kontaktní nátěr a silikonová omítka, hlazená, zrnitost 2 mm | m2 | 3.7375 |  | 0 |  | 0 |  | 0 | 15 | 0 | 0.01444 | 0.05 | 0 | 0 | 801-1 | RTS 21/ I | RTS 21/ I | 1.26 | 4.71 |  | Práce |  |  |  | POL1_
|  | nanesení lepicího tmelu na izolační desky, nalepení desek, zajištění talířovými hmoždinkami (6 ks/m2), přebroušení desek, natažení stěrky, vtlačení výztužné tkaniny (1,15 m2/m2), přehlazení stěrky. Další vrstvy podle popisu položky. | [24 empty] | SPI |  | nanesení lepicího tmelu na izolační desky, nalepení desek, zajištění talířovými hmoždinkami (6 ks/m2), přebroušení desek, natažení stěrky, vtlačení výztužné tkaniny (1,15 m2/m2), přehlazení stěrky. Další vrstvy podle popisu položky.
|  | K ochraně hran na rozích budovy je zahrnuto 0,14 m rohových lišt na m2. | [24 empty] | SPI
|  | krytý vstup : 1,15*3,25 |  | 3.7375 | [22 empty] | VV | 0
SPU
64 | 622319834RV1 | Zateplení fasády , minerálními deskami s podélným vláknem, tloušťky 140 mm, zakončené stěrkou s výztužnou tkaninou, | m2 | 103.12 |  | 0 |  | 0 |  | 0 | 15 | 0 | 0.02845 | 2.93 | 0 | 0 | 801-1 | RTS 21/ I | RTS 21/ I | 0.88 | 90.75 |  | Práce |  |  |  | POL1_
|  | nanesení lepicího tmelu na izolační desky, nalepení desek, zajištění talířovými hmoždinkami (6 ks/m2), přebroušení desek, natažení stěrky, vtlačení výztužné tkaniny (1,15 m2/m2), přehlazení stěrky. Další vrstvy podle popisu položky. | [24 empty] | SPI |  | nanesení lepicího tmelu na izolační desky, nalepení desek, zajištění talířovými hmoždinkami (6 ks/m2), přebroušení desek, natažení stěrky, vtlačení výztužné tkaniny (1,15 m2/m2), přehlazení stěrky. Další vrstvy podle popisu položky.
|  | K ochraně hran na rozích budovy je zahrnuto 0,14 m rohových lišt na m2. | [24 empty] | SPI
|  | SEVER : 62,6-1,2*2,3*4 |  | 51.56 | [22 empty] | VV | 0
|  | JIH : 62,6-1,2*2,3*4 |  | 51.56 | [22 empty] | VV | 0
SPU
65 | 622319150RT3 | Povrchová úprava ostění zateplovacího systému , kontaktní nátěr a omítka silikonová | m2 | 15.453 |  | 0 |  | 0 |  | 0 | 15 | 0 | 0.01169 | 0.18 | 0 | 0 | 801-1 | RTS 21/ I | RTS 21/ I | 2.19 | 33.84 |  | Práce |  |  |  | POL1_
|  | okenní a rohové lišty, výztužná stěrka. Povrchová úprava dle popisu položky. | [24 empty] | SPI
|  | 1PP : (1+2*1,1)*3*0,1 |  | 0.96 | [22 empty] | VV | 0
|  | (1+2*2,1)*0,1 |  | 0.52 | [22 empty] | VV | 0
|  | 1NP : (3+2*1,4)*4*0,15 |  | 3.48 | [22 empty] | VV | 0
|  | (1+2*1,4)*4*0,15 |  | 2.28 | [22 empty] | VV | 0
|  | (1,38+2*2,5)*0,1 |  | 0.638 | [22 empty] | VV | 0
|  | (1,2+2*2,3)*4*0,15 |  | 3.48 | [22 empty] | VV | 0
|  | (2,3+2*0,9)*0,15 |  | 0.615 | [22 empty] | VV | 0
|  | 2NP : (1,2+2*2,3)*4*0,15 |  | 3.48 | [22 empty] | VV | 0
SPU
66 | 622319150RV1 | Povrchová úprava ostění zateplovacího systému , stěrka s výztužnou tkaninou | m2 | 5.6325 |  | 0 |  | 0 |  | 0 | 15 | 0 | 0.00803 | 0.05 | 0 | 0 | 801-1 | RTS 21/ I | RTS 21/ I | 1.61 | 9.07 |  | Práce |  |  |  | POL1_
|  | okenní a rohové lišty, výztužná stěrka. Povrchová úprava dle popisu položky. | [24 empty] | SPI
|  | 2NP : (3+2*0,9)*2*0,15 |  | 1.44 | [22 empty] | VV | 0
|  | (2,3+2*0,9)*0,15 |  | 0.615 | [22 empty] | VV | 0
|  | (1+2*0,9)*2*0,15 |  | 0.84 | [22 empty] | VV | 0
|  | (1+2*1,4)*0,15 |  | 0.57 | [22 empty] | VV | 0
|  | (3,05+2*0,9)*0,15 |  | 0.7275 | [22 empty] | VV | 0
|  | (3+2*0,9)*0,15*2 |  | 1.44 | [22 empty] | VV | 0
SPU
67 | 622391001R00 | Příplatky, slevy za montáž KZS na podhledu, bez dodávky materiálu | m2 | 3.7375 |  | 0 |  | 0 |  | 0 | 15 | 0 | 0 | 0 | 0 | 0 | 801-1 | RTS 21/ I | RTS 21/ I | 0.42474 | 1.59 |  | Práce |  |  |  | POL1_
SPU
68 | 622391002R00 | Příplatky, slevy za montáž KZS na podhledu, bez dodávky materiálu | m2 | 222.8303 |  | 0 |  | 0 |  | 0 | 15 | 0 | 0 | 0 | 0 | 0 | 801-1 | RTS 21/ I | RTS 21/ I | 0.31 | 69.08 |  | Práce |  |  |  | POL1_
SPU
69 | 622432111R00 | Omítky vnější stěn z umělého kamene v přírodní barvě drtí dekorativní jemnozrnné, akrylátové | m2 | 90.71 |  | 0 |  | 0 |  | 0 | 15 | 0 | 0.00368 | 0.33 | 0 | 0 | 801-1 | RTS 21/ I | RTS 21/ I | 0.46 | 41.73 |  | Práce |  |  |  | POL1_
SPU
Díl: | 63 | Podlahy a podlahové konstrukce |  |  |  | 0 |  | 0 |  | 0 |  | 0 |  | 54.19 |  | 0 |  |  |  |  | 113.31 | [5 empty] | DIL
70 | 631312611R00 | Mazanina z betonu prostého tl. přes 50 do 80 mm třídy C 16/20, | m3 | 6.94 |  | 0 |  | 0 |  | 0 | 15 | 0 | 2.525 | 17.52 | 0 | 0 | 801-1 | RTS 21/ I | RTS 21/ I | 3.21 | 22.28 |  | Práce |  |  |  | POL1_
|  | (z kameniva) hlazená dřevěným hladítkem | [24 empty] | SPI
|  | S.4 : (19,7+3,5+2,4+8,5+12,1+7,4+8,9+5,1*4+9+4,9+4,1*2+4,2+19,5+5,6+4,5)*0,05 |  | 6.94 | [22 empty] | VV | 0
SPU
71 | 631316231R00 | Mazanina z betonu prostého speciální povrchové úpravy mazanin hlazení strojně, | m2 | 138.8 |  | 0 |  | 0 |  | 0 | 15 | 0 | 0 | 0 | 0 | 0 | 801-1 | RTS 21/ I | RTS 21/ I | 0.18 | 24.98 |  | Práce |  |  |  | POL1_
|  | (z kameniva) hlazená dřevěným hladítkem | [24 empty] | SPI
|  | S.4 : (19,7+3,5+2,4+8,5+12,1+7,4+8,9+5,1*4+9+4,9+4,1*2+4,2+19,5+5,6+4,5) |  | 138.8 | [22 empty] | VV | 0
SPU
72 | 631319171R00 | Příplatek za stržení povrchu tloušťka mazaniny do 80 mm | m3 | 6.94 |  | 0 |  | 0 |  | 0 | 15 | 0 | 0 | 0 | 0 | 0 | 801-1 | RTS 21/ I | RTS 21/ I | 0.82 | 5.69 |  | Práce |  |  |  | POL1_
|  | spodní vrstvy mazaniny latí před vložením výztuže nebo pletiva pro tloušťku obou vrstev mazaniny | [24 empty] | SPI
SPU
73 | 631361921RT3 | Výztuž mazanin z betonů a z lehkých betonů ze svařovaných sítí průměr drátu 5 mm, velikost oka 150/150 mm | t | 0.3935 |  | 0 |  | 0 |  | 0 | 15 | 0 | 1.0662 | 0.42 | 0 | 0 | 801-1 | RTS 21/ I | RTS 21/ I | 15.23 | 5.99 |  | Práce |  |  |  | POL1_
|  | včetně distančních prvků | [24 empty] | SPI
|  | 138,8*2,1*1,35/1000 |  | 0.3935 | [22 empty] | VV | 0
SPU
74 | 632441121R00 | Potěr litý anhydritový , pevnost v tlaku 20 MPa, pokládaná plocha do 500 m2, tloušťka 35 mm | m2 | 295.1225 |  | 0 |  | 0 |  | 0 | 15 | 0 | 0.07777 | 22.95 | 0 | 0 | 801-1 | RTS 21/ I | RTS 21/ I | 0.118 | 34.82 |  | Práce |  |  |  | POL1_
|  | dovoz směsi, doprava pomocí šnekového čerpadla, lití hadicí na plochu, dvojí (křížem vedené) rozvlnění hrazdami | [24 empty] | SPI |  | dovoz směsi, doprava pomocí šnekového čerpadla, lití hadicí na plochu, dvojí (křížem vedené) rozvlnění hrazdami
|  | S.2 : 22,9-3,25*2,81+4,8+4,8+6,1+22,6+4,8+6+22,3+4,8+6+22,3+4,8+6,1+22,6 |  | 151.7675 | [22 empty] | VV | 0
|  | S.3 : 3,2+3,1+21,2-3,25*2,66+4,8+5,6+20,5+4,8+5,3+20,2+4,8+5,7+21+4,8+5,8+21,2 |  | 143.355 | [22 empty] | VV | 0
SPU
75 | 632441122R00 | Potěr litý anhydritový , pevnost v tlaku 20 MPa, pokládaná plocha do 500 m2, příplatek za každých dalších 5 mm | m2 | 1197.315 |  | 0 |  | 0 |  | 0 | 15 | 0 | 0.01111 | 13.3 | 0 | 0 | 801-1 | RTS 21/ I | RTS 21/ I | 0.004 | 4.79 |  | Práce |  |  |  | POL1_
|  | dovoz směsi, doprava pomocí šnekového čerpadla, lití hadicí na plochu, dvojí (křížem vedené) rozvlnění hrazdami | [24 empty] | SPI |  | dovoz směsi, doprava pomocí šnekového čerpadla, lití hadicí na plochu, dvojí (křížem vedené) rozvlnění hrazdami
|  | S.2 : (22,9-3,25*2,81+4,8+4,8+6,1+22,6+4,8+6+22,3+4,8+6+22,3+4,8+6,1+22,6)*6 |  | 910.605 | [22 empty] | VV | 0
|  | S.3 : (3,2+3,1+21,2-3,25*2,66+4,8+5,6+20,5+4,8+5,3+20,2+4,8+5,7+21+4,8+5,8+21,2)*2 |  | 286.71 | [22 empty] | VV | 0
SPU
76 | 632441491R00 | Potěr litý anhydritový broušení anhydritových potěrů | m2 | 295.1225 |  | 0 |  | 0 |  | 0 | 15 | 0 | 0 | 0 | 0 | 0 | 801-1 | RTS 21/ I | RTS 21/ I | 0.05 | 14.76 |  | Práce |  |  |  | POL1_
|  | dovoz směsi, doprava pomocí šnekového čerpadla, lití hadicí na plochu, dvojí (křížem vedené) rozvlnění hrazdami | [24 empty] | SPI |  | dovoz směsi, doprava pomocí šnekového čerpadla, lití hadicí na plochu, dvojí (křížem vedené) rozvlnění hrazdami
SPU
Díl: | 64 | Výplně otvorů |  |  |  | 0 |  | 0 |  | 0 |  | 0 |  | 0.19 |  | 0 |  |  |  |  | 19.4 | [5 empty] | DIL
77 | 642945214RT5 | Osazení ocelových zárubní protipožárních dvourámových, konstrukce zásuvná tloušťka stěny 150 mm, posuv +/-7 mm, včetně dodávky zárubně, š. průchodu 900 mm | kus | 8 |  | 0 |  | 0 |  | 0 | 15 | 0 | 0.02356 | 0.19 | 0 | 0 | 801-1 | RTS 21/ I | RTS 21/ I | 2.425 | 19.4 |  | Práce |  |  |  | POL1_
|  | a protiplynových dveří bez nebo včetně dveřních křídel do vynechaného otvoru, s obetonováním , včetně manipulační dopravy, kotvení zárubně do zdiva např. s uklínováním, s případným přivařením k obnažené výztuži, se zalitím, resp. zabetonováním, včetně bednění. | [24 empty] | SPI |  | a protiplynových dveří bez nebo včetně dveřních křídel do vynechaného otvoru, s obetonováním , včetně manipulační dopravy, kotvení zárubně do zdiva např. s uklínováním, s případným přivařením k obnažené výztuži, se zalitím, resp. zabetonováním, včetně bednění.
SPU
Díl: | 94 | Lešení a stavební výtahy |  |  |  | 0 |  | 0 |  | 0 |  | 0 |  | 11.95 |  | 0 |  |  |  |  | 251.2 | [5 empty] | DIL
78 | 941941031R00 | Montáž lešení lehkého pracovního řadového s podlahami šířky od 0,80 do 1,00 m, výšky do 10 m | m2 | 578.08 |  | 0 |  | 0 |  | 0 | 15 | 0 | 0.01838 | 10.63 | 0 | 0 | 800-3 | RTS 21/ I | RTS 21/ I | 0.13 | 75.15 |  | Práce |  |  |  | POL1_
|  | včetně kotvení | [24 empty] | SPI
|  | SEVER : 21,65*9,1 |  | 197.015 | [22 empty] | VV | 0
|  | ZÁPAD : 12,45*10 |  | 124.5 | [22 empty] | VV | 0
|  | JIH : 21,65*6,1 |  | 132.065 | [22 empty] | VV | 0
|  | VÝCHOD : 12,45*10 |  | 124.5 | [22 empty] | VV | 0
SPU
79 | 941941191R00 | Montáž lešení lehkého pracovního řadového s podlahami příplatek za každý další i započatý měsíc použití lešení šířky šířky od 0,80 do 1,00 m a výšky do 10 m | m2 | 578.08 |  | 0 |  | 0 |  | 0 | 15 | 0 | 0.00085 | 0.49 | 0 | 0 | 800-3 | RTS 21/ I | RTS 21/ I | 0.01 | 5.78 |  | Práce |  |  |  | POL1_
|  | včetně kotvení | [24 empty] | SPI
SPU
80 | 941941831R00 | Demontáž lešení lehkého řadového s podlahami šířky od 0,8 do 1 m, výšky do 10 m | m2 | 578.08 |  | 0 |  | 0 |  | 0 | 15 | 0 | 0 | 0 | 0 | 0 | 800-3 | RTS 21/ I | RTS 21/ I | 0.1 | 57.81 |  | Práce |  |  |  | POL1_
SPU
81 | 941955002R00 | Lešení lehké pracovní pomocné pomocné, o výšce lešeňové podlahy přes 1,2 do 1,9 m | m2 | 525.5 |  | 0 |  | 0 |  | 0 | 15 | 0 | 0.00158 | 0.83 | 0 | 0 | 800-3 | RTS 21/ I | RTS 21/ I | 0.214 | 112.46 |  | Práce |  |  |  | POL1_
|  | 1PP : 19,7+3,5+2,4+8,5+12,1+7,4+8,9+5,1*4+9+4,9+41*2+4,2+19,5+5,6+4,5 |  | 212.6 | [22 empty] | VV | 0
|  | 1NP : 3,2+3,1+21,2+4,8+5,6+20,5+4,8+5,3+20,2+4,8+5,7+21+4,8+5,8+21,2 |  | 152 | [22 empty] | VV | 0
|  | 2NP : 22,9+4,8+4,8+6,1+22,6+4,8+6+22,3+4,8+6+22,3+4,8+6,1+22,6 |  | 160.9 | [22 empty] | VV | 0
SPU
Díl: | 95 | Dokončovací konstrukce na pozemních stavbách |  |  |  | 0 |  | 0 |  | 0 |  | 0 |  | 0.02 |  | 0 |  |  |  |  | 162.91 | [5 empty] | DIL
82 | 952901111R00 | Vyčištění budov a ostatních objektů budov bytové nebo občanské výstavby - zametení a umytí podlah, dlažeb, obkladů, schodů v místnostech, chodbách a schodištích, vyčištění a umytí oken, dveří s rámy, zárubněmi, umytí a vyčištění jiných zasklených a natíraných ploch a zařizovacích předmětů před předáním do užívání světlá výška podlaží do 4 m | m2 | 525.5 |  | 0 |  | 0 |  | 0 | 15 | 0 | 4e-05 | 0.02 | 0 | 0 | 801-1 | RTS 21/ I | RTS 21/ I | 0.31 | 162.91 |  | Práce |  |  |  | POL1_
SPU
Díl: | 99 | Staveništní přesun hmot |  |  |  | 0 |  | 0 |  | 0 |  | 0 |  | 0 |  | 0 |  |  |  |  | 1143.34 | [5 empty] | DIL
83 | 999281108R00 | Přesun hmot pro opravy a údržbu objektů pro opravy a údržbu dosavadních objektů včetně vnějších plášťů výšky do 12 m, | t | 604.3013 |  | 0 |  | 0 |  | 0 | 15 | 0 | 0 | 0 | 0 | 0 | 801-4 | RTS 21/ I | RTS 21/ I | 1.892 | 1143.34 |  | Přesun hmot |  |  |  | POL7_
|  | oborů 801, 803, 811 a 812 | [24 empty] | SPI
SPU
Díl: | 711 | Izolace proti vodě |  |  |  | 0 |  | 0 |  | 0 |  | 0 |  | 3.63 |  | 0 |  |  |  |  | 162.93 | [5 empty] | DIL
84 | 711111006RZ3 | Provedení izolace proti zemní vlhkosti natěradly za studena na ploše vodorovné asfaltovou penetrační suspenzí, včetně dodávky emulze 0,3 kg/m2 | m2 | 144.7325 |  | 0 |  | 0 |  | 0 | 15 | 0 | 0.00033 | 0.05 | 0 | 0 | 800-711 | RTS 21/ I | RTS 21/ I | 0.03 | 4.34 |  | Práce |  |  |  | POL1_
|  | 3,25*4,15+3,85*4,4+2,9*9,05+4,3*3,85+2,8*4,3+0,45*1,05+7*4+6,85*4,3-1,25*0,45+1*0,6*2+1*0,45*2 |  | 144.7325 | [22 empty] | VV | 0
SPU
85 | 711112006RZ3 | Provedení izolace proti zemní vlhkosti natěradly za studena na ploše svislé, včetně pomocného lešení o výšce podlahy do 1900 mm a pro zatížení do 1,5 kPa. asfaltovou penetrační emulzí, včetně dodávky emulze 0,3 kg/m2 | m2 | 121.5 |  | 0 |  | 0 |  | 0 | 15 | 0 | 0.00052 | 0.06 | 0 | 0 | 800-711 | RTS 21/ I | RTS 21/ I | 0.05 | 6.08 |  | Práce |  |  |  | POL1_
|  | pod terénem+300mm nad terén : | [24 empty] | VV | 0
|  | SEVER : 20 |  | 20 | [22 empty] | VV | 0
|  | ZÁPAD : 70 |  | 70 | [22 empty] | VV | 0
|  | JIH : 21 |  | 21 | [22 empty] | VV | 0
|  | VÝCHOD : 10,5 |  | 10.5 | [22 empty] | VV | 0
SPU
86 | 711141559RT2 | Provedení izolace proti zemní vlhkosti pásy přitavením vodorovná, 2 vrstvy, bez dodávky izolačních pásů, | m2 | 144.7325 |  | 0 |  | 0 |  | 0 | 15 | 0 | 0.00082 | 0.12 | 0 | 0 | 800-711 | RTS 21/ I | RTS 21/ I | 0.46 | 66.58 |  | Práce |  |  |  | POL1_
SPU
87 | 711142559RT2 | Provedení izolace proti zemní vlhkosti pásy přitavením svislá, 2 vrstvy, bez dodávky izolačních pásů, | m2 | 121.5 |  | 0 |  | 0 |  | 0 | 15 | 0 | 0.00099 | 0.12 | 0 | 0 | 800-711 | RTS 21/ I | RTS 21/ I | 0.53 | 64.4 |  | Práce |  |  |  | POL1_
SPU
88 | 711823121RT5 | Ochrana konstrukcí nopovou fólií svisle, výška nopu 8 mm, včetně dodávky fólie | m2 | 103.5025 |  | 0 |  | 0 |  | 0 | 15 | 0 | 0.00063 | 0.07 | 0 | 0 | 800-711 | RTS 21/ I | RTS 21/ I | 0.16 | 16.56 |  | Práce |  |  |  | POL1_
|  | pod terénem : | [24 empty] | VV | 0
|  | SEVER : 16,5 |  | 16.5 | [22 empty] | VV | 0
|  | ZÁPAD : 64,5 |  | 64.5 | [22 empty] | VV | 0
|  | JIH : 17,8 |  | 17.8 | [22 empty] | VV | 0
|  | VÝCHOD : 10,45*0,45 |  | 4.7025 | [22 empty] | VV | 0
SPU
89 | 711210020RA0 | Izolace stěrkové hydroizolační těsnicí hmotou , dvousložkovou pružnou izolací, proti vlhkosti, včetně těsnicího pásu do spoje podlaha-stěna | m2 | 120 |  | 0 |  | 0 |  | 0 | 15 | 0 | 0.00378 | 0.45 | 0 | 0 | AP-PSV | RTS 21/ I | RTS 21/ I | 0 | 0 |  | Agregovaná položka |  |  |  | POL2_
|  | 1PP : 3,5+12,1+7,4+4,5 |  | 27.5 | [22 empty] | VV | 0
|  | 1NP : 3,1+5,6+5,3+5,7+5,8+(1,25+1,125)*2*4 |  | 44.5 | [22 empty] | VV | 0
|  | 2NP : 4,8+6,1+6+6+6,1+(1,25+1,125)*2*4 |  | 48 | [22 empty] | VV | 0
SPU
90 | 62852265R | pás izolační z modifikovaného asfaltu natavitelný, mechanicky kotvený; nosná vložka skelná tkanina; horní strana jemný minerální posyp; spodní strana PE fólie; tl. 4,0 mm | m2 | 612.3347 |  | 0 |  | 0 |  | 0 | 15 | 0 | 0.0045 | 2.76 | 0 | 0 | SPCM | RTS 21/ I | RTS 21/ I | 0 | 0 |  | Specifikace |  |  |  | POL3_
|  | vodorovná plocha : 144,7325*1,15*2 |  | 332.8847 | [22 empty] | VV | 0
|  | svislá plocha : 121,5*1,15*2 |  | 279.45 | [22 empty] | VV | 0
SPU
91 | 998711101R00 | Přesun hmot pro izolace proti vodě svisle do 6 m | t | 3.1706 |  | 0 |  | 0 |  | 0 | 15 | 0 | 0 | 0 | 0 | 0 | 800-711 | RTS 21/ I | RTS 21/ I | 1.567 | 4.97 |  | Přesun hmot |  |  |  | POL7_
|  | 50 m vodorovně měřeno od těžiště půdorysné plochy skládky do těžiště půdorysné plochy objektu | [24 empty] | SPI
SPU
Díl: | 712 | Povlakové krytiny |  |  |  | 0 |  | 0 |  | 0 |  | 0 |  | 0.96 |  | 0 |  |  |  |  | 51.66 | [5 empty] | DIL
92 | 712351111RT2 | Povlakové krytiny střech do 10° samolepicími pásy 1 vrstva, včetně dodávky samolepicího asfaltového pásu | m2 | 238.6325 |  | 0 |  | 0 |  | 0 | 15 | 0 | 0.00403 | 0.96 | 0 | 0 | 800-711 | RTS 21/ I | RTS 21/ I | 0.21 | 50.11 |  | Práce |  |  |  | POL1_
|  | S.1 : 17,55*10,15+6,05*05*2 |  | 238.6325 | [22 empty] | VV | 0
SPU
93 | 998712102R00 | Přesun hmot pro povlakové krytiny v objektech výšky přes 6 do 12 m | t | 0.96169 |  | 0 |  | 0 |  | 0 | 15 | 0 | 0 | 0 | 0 | 0 | 800-711 | RTS 21/ I | RTS 21/ I | 1.61 | 1.55 |  | Přesun hmot |  |  |  | POL7_
|  | 50 m vodorovně | [24 empty] | SPI
SPU
Díl: | 713 | Izolace tepelné |  |  |  | 0 |  | 0 |  | 0 |  | 0 |  | 1.73 |  | 0 |  |  |  |  | 44.35 | [5 empty] | DIL
94 | 713111130RT1 | Montáž tepelné izolace stropů vložené mezi krokve, | m2 | 7.2 |  | 0 |  | 0 |  | 0 | 15 | 0 | 0.00023 | 0 | 0 | 0 | 800-713 | RTS 21/ I | RTS 21/ I | 0.18 | 1.3 |  | Práce |  |  |  | POL1_
|  | 3,6*0,5*4 |  | 7.2 | [22 empty] | VV | 0
SPU
95 | 713121111R00 | Montáž tepelné izolace podlah jednovrstvá, bez dodávky materiálu | m2 | 138.8 |  | 0 |  | 0 |  | 0 | 15 | 0 | 0 | 0 | 0 | 0 | 800-713 | RTS 21/ I | RTS 21/ I | 0.08 | 11.1 |  | Práce |  |  |  | POL1_
|  | S.4 : 19,7+3,5+2,4+8,5+12,1+7,4+8,9+5,1*4+9+4,9+4,1*2+4,2+19,5+5,6+4,5 |  | 138.8 | [22 empty] | VV | 0
SPU
96 | 713141151R00 | Montáž tepelné izolace střech na plný podklad kladená na sucho, jednovrstvá | m2 | 274.4025 |  | 0 |  | 0 |  | 0 | 15 | 0 | 0 | 0 | 0 | 0 | 800-713 | RTS 21/ I | RTS 21/ I | 0.07 | 19.21 |  | Práce |  |  |  | POL1_
|  | S.1 PIR : 17,55*10,15+6,05*0,5*2 |  | 184.1825 | [22 empty] | VV | 0
|  | S.1 spádový : 2,6*17,35*2 |  | 90.22 | [22 empty] | VV | 0
SPU
97 | 713191100RT9 | Izolace tepelné běžných konstrukcí - doplňky položení separační fólie, včetně dodávky PE fólie | m2 | 138.8 |  | 0 |  | 0 |  | 0 | 15 | 0 | 1e-05 | 0 | 0 | 0 | 800-713 | RTS 21/ I | RTS 21/ I | 0.07 | 9.72 |  | Práce |  |  |  | POL1_
SPU
98 | 28375460R | deska izolační tepelně izol.; extrudovaný polystyren; povrch hladký; součinitel tepelné vodivosti 0,035 W/mK; obj. hmotnost 40,00 kg/m3 | m3 | 11.6592 |  | 0 |  | 0 |  | 0 | 15 | 0 | 0.03 | 0.35 | 0 | 0 | SPCM | RTS 21/ I | RTS 21/ I | 0 | 0 |  | Specifikace |  |  |  | POL3_
|  | S.4 : 138,8*0,08*1,05 |  | 11.6592 | [22 empty] | VV | 0
SPU
99 | 28375971R | deska spádová, klín EPS 100; pěnový polystyren; součinitel tepelné vodivosti 0,037 W/mK | m3 | 3.6314 |  | 0 |  | 0 |  | 0 | 15 | 0 | 0.02 | 0.07 | 0 | 0 | SPCM | RTS 21/ I | RTS 21/ I | 0 | 0 |  | Specifikace |  |  |  | POL3_
|  | S.1 spádový : 2,6*17,35*2*(0,04+0,03)/2*1,15 |  | 3.6314 | [22 empty] | VV | 0
SPU
100 | 28376958R | deska izolační střešní; PIR; polodrážka; tl. 200,0 mm; kašírování Al fólie; součinitel tepelné vodivosti 0,022 W/mK; R = 8,700 m2K/W; obj. hmotnost 35,00 kg/m3 | m2 | 184.1825 |  | 0 |  | 0 |  | 0 | 15 | 0 | 0.007 | 1.29 | 0 | 0 | SPCM | RTS 21/ I | RTS 21/ I | 0 | 0 |  | Specifikace |  |  |  | POL3_
|  | S.1 : 184,1825 |  | 184.1825 | [22 empty] | VV | 0
SPU
101 | 631508597R | rohož, pas izolační skelná vlna; tl. 220,0 mm; součinitel tepelné vodivosti 0,033 W/mK; R = 6,650 m2K/W; obj. hmotnost 12,00 kg/m3; hydrofobizováno | m2 | 7.92 |  | 0 |  | 0 |  | 0 | 15 | 0 | 0.00264 | 0.02 | 0 | 0 | SPCM | RTS 21/ I | RTS 21/ I | 0 | 0 |  | Specifikace |  |  |  | POL3_
|  | 7,2*1,1 |  | 7.92 | [22 empty] | VV | 0
SPU
102 | 998713101R00 | Přesun hmot pro izolace tepelné v objektech výšky do 6 m | t | 1.7356 |  | 0 |  | 0 |  | 0 | 15 | 0 | 0 | 0 | 0 | 0 | 800-713 | RTS 21/ I | RTS 21/ I | 1.74 | 3.02 |  | Přesun hmot |  |  |  | POL7_
|  | 50 m vodorovně | [24 empty] | SPI
SPU
Díl: | 762 | Konstrukce tesařské |  |  |  | 0 |  | 0 |  | 0 |  | 0 |  | 10.48 |  | 0 |  |  |  |  | 0 | [5 empty] | DIL
103 | 762100020RAB | Kompletní konstrukce krovů dřevěná, laťování dvojité, bednění celoplošné, lepenka, | m2 | 196.9913 |  | 0 |  | 0 |  | 0 | 15 | 0 | 0.04935 | 9.72 | 0 | 0 | AP-PSV | RTS 21/ I | RTS 21/ I | 0 | 0 |  | Agregovaná položka |  |  |  | POL2_
|  | 19,65*10,025 |  | 196.9913 | [22 empty] | VV | 0
SPU
104 | 762161110RAD | Stěny dřevostaveb kompletní nosné obvodové, opláštěné deskami OSB a sádrokartonem, se zateplovacím systémem tl. 100 mm | m2 | 14 |  | 0 |  | 0 |  | 0 | 15 | 0 | 0.0544 | 0.76 | 0 | 0 | AP-PSV | RTS 21/ I | RTS 21/ I | 0 | 0 |  | Agregovaná položka |  |  |  | POL2_
|  | boky vikýřů : 3,5*4 |  | 14 | [22 empty] | VV | 0
SPU
Díl: | 764 | Konstrukce klempířské |  |  |  | 0 |  | 0 |  | 0 |  | 0 |  | 2.35 |  | 0 |  |  |  |  | 423.13 | [5 empty] | DIL
105 | 764906310RS1 | Krytina z lamel se zaklapávací drážkou osazených na dřevo tl. 0,5 mm, z pozinkovaného plechu s povrchem z polyesteru, , dodávka a montáž | m2 | 282.549 |  | 0 |  | 0 |  | 0 | 15 | 0 | 0.00673 | 1.9 | 0 | 0 | 800-764 | RTS 21/ I | RTS 21/ I | 1.28 | 361.66 |  | Práce |  |  |  | POL1_
|  | s úpravou krytiny u okapů, prostupů a výčnělků | [24 empty] | SPI
|  | (3,4+2,65)*2*17,35 |  | 209.935 | [22 empty] | VV | 0
|  | 7,865*1,15*4 |  | 36.179 | [22 empty] | VV | 0
|  | 1,05*17,35*2 |  | 36.435 | [22 empty] | VV | 0
SPU
106 | 764906317RS1 | Lemování štítové pro zaklapávací krytinu, z pozinkovaného plechu s povrchem z polyesteru tl. 0,5 mm, , dodávka a montáž | m | 31.6 |  | 0 |  | 0 |  | 0 | 15 | 0 | 0.00258 | 0.08 | 0 | 0 | 800-764 | RTS 21/ I | RTS 21/ I | 0.24 | 7.58 |  | Práce |  |  |  | POL1_
|  | 7,9*4 |  | 31.6 | [22 empty] | VV | 0
SPU
107 | 764819212R00 | Odpadní trouby kruhové, průměr 100 mm, z lakovaného pozinkovaného plechu, , dodávka a montáž | m | 22.8 |  | 0 |  | 0 |  | 0 | 15 | 0 | 0.00317 | 0.07 | 0 | 0 | 800-764 | RTS 21/ I | RTS 21/ I | 0.22 | 5.02 |  | Práce |  |  |  | POL1_
|  | SEVER : (5,8+1+0,2)*2 |  | 14 | [22 empty] | VV | 0
|  | JIH : (3,2+1+0,2)*2 |  | 8.8 | [22 empty] | VV | 0
SPU
108 | 764815212R00 | Žlaby podokapní půlkruhové, z lakovaného pozinkovaného plechu, rš 330 mm, dodávka a montáž | m | 39.3 |  | 0 |  | 0 |  | 0 | 15 | 0 | 0.0024 | 0.09 | 0 | 0 | 800-764 | RTS 21/ I | RTS 21/ I | 0.26 | 10.22 |  | Práce |  |  |  | POL1_
|  | včetně háků, čel, rohů, rovných hrdel a dilatací | [24 empty] | SPI
|  | 19,65*2 |  | 39.3 | [22 empty] | VV | 0
SPU
109 | 764815810R00 | Ostatní prvky ke žlabům a odpadním troubám kotlík žlabový oválného tvaru o rozměru 310/100 mm, z lakovaného pozinkovaného plechu, , dodávka a montáž | kus | 4 |  | 0 |  | 0 |  | 0 | 15 | 0 | 0.0004 | 0 | 0 | 0 | 800-764 | RTS 21/ I | RTS 21/ I | 0.41 | 1.64 |  | Práce |  |  |  | POL1_
SPU
110 | 764906312RS1 | Ostatní prvky ke střechám hřebenáč rovný s těsněním, z pozinkovaného plechu s povrchem z polyesteru, rš 410 mm, dodávka a montáž | m | 19.65 |  | 0 |  | 0 |  | 0 | 15 | 0 | 0.00621 | 0.12 | 0 | 0 | 800-764 | RTS 21/ I | RTS 21/ I | 0.276 | 5.42 |  | Práce |  |  |  | POL1_
SPU
111 | 764816125R00 | Oplechování parapetů včetně rohů, lepené lepidlem, z lakovaného pozinkovaného plechu, rš 250 mm, dodávka a montáž | m | 54.55 |  | 0 |  | 0 |  | 0 | 15 | 0 | 0.00173 | 0.09 | 0 | 0 | 800-764 | RTS 21/ I | RTS 21/ I | 0.37 | 20.18 |  | Práce |  |  |  | POL1_
|  | včetně rohů | [24 empty] | SPI
|  | 1PP : 1*3 |  | 3 | [22 empty] | VV | 0
|  | 1NP : 3*4+1*4+1,2*4+2,3*2 |  | 25.4 | [22 empty] | VV | 0
|  | 2NP : 3*4+1*4+2,3+3,05+1,2*4 |  | 26.15 | [22 empty] | VV | 0
SPU
112 | 998764102R00 | Přesun hmot pro konstrukce klempířské v objektech výšky do 12 m | t | 2.3677 |  | 0 |  | 0 |  | 0 | 15 | 0 | 0 | 0 | 0 | 0 | 800-764 | RTS 21/ I | RTS 21/ I | 4.82 | 11.41 |  | Přesun hmot |  |  |  | POL7_
|  | 50 m vodorovně | [24 empty] | SPI
SPU
Díl: | 765 | Krytiny tvrdé |  |  |  | 0 |  | 0 |  | 0 |  | 0 |  | 0.08 |  | 0 |  |  |  |  | 37.64 | [5 empty] | DIL
113 | 765901001R00 | Fólie parotěsné, difúzní a vodotěsné Fólie podstřešní difuzní montáž, | m2 | 374.504 |  | 0 |  | 0 |  | 0 | 15 | 0 | 0 | 0 | 0 | 0 | 800-765 | RTS 21/ I | RTS 21/ I | 0.1 | 37.45 |  | Práce |  |  |  | POL1_
|  | (3,4+2,65)*2*17,35 |  | 209.935 | [22 empty] | VV | 0
|  | 7,865*1,15*4 |  | 36.179 | [22 empty] | VV | 0
|  | 1,05*17,35*2 |  | 36.435 | [22 empty] | VV | 0
|  | Mezisoučet |  | 282.549 | [22 empty] | VV | 1
|  | 2. vrstva : 2,65*2*17,35 |  | 91.955 | [22 empty] | VV | 0
SPU
114 | 28325087R | fólie izolační střešní hydroizolační; paropropustná; tloušťka 0,70 mm; plošná hmotnost 160 g/m2; výztužná mřížka; kašírování netkaná textilie | m2 | 105.7425 |  | 0 |  | 0 |  | 0 | 15 | 0 | 0.00016 | 0.02 | 0 | 0 | SPCM | RTS 21/ I | RTS 21/ I | 0 | 0 |  | Specifikace |  |  |  | POL3_
|  | 91,95*1,15 |  | 105.7425 | [22 empty] | VV | 0
SPU
115 | 67390524R | geotextilie PP, PES; funkce drenážní, separační, ochranná, výztužná, filtrační; plošná hmotnost 200 g/m2; tl. při 2 kPa 2,10 mm | m2 | 324.9314 |  | 0 |  | 0 |  | 0 | 15 | 0 | 0.0002 | 0.06 | 0 | 0 | SPCM | RTS 21/ I | RTS 21/ I | 0 | 0 |  | Specifikace |  |  |  | POL3_
|  | 282,54900*1,15 |  | 324.9314 | [22 empty] | VV | 0
SPU
116 | 998765102R00 | Přesun hmot pro krytiny tvrdé v objektech výšky do 12 m | t | 0.08191 |  | 0 |  | 0 |  | 0 | 15 | 0 | 0 | 0 | 0 | 0 | 800-765 | RTS 21/ I | RTS 21/ I | 2.33 | 0.19 |  | Přesun hmot |  |  |  | POL7_
|  | 50 m vodorovně | [24 empty] | SPI
SPU
Díl: | 766 | Konstrukce truhlářské |  |  |  | 0 |  | 0 |  | 0 |  | 0 |  | 4.03 |  | 0 |  |  |  |  | 0 | [5 empty] | DIL
117 | 766410010RAB | Obklad stěn palubkami a deskami z aglomer.dřeva palubkami MD pero-drážka, lakování | m2 | 103.12 |  | 0 |  | 0 |  | 0 | 15 | 0 | 0.01473 | 1.52 | 0 | 0 | AP-PSV | RTS 21/ I | RTS 21/ I | 0 | 0 |  | Agregovaná položka |  |  |  | POL2_
|  | SEVER : 62,6-1,2*2,3*4 |  | 51.56 | [22 empty] | VV | 0
|  | JIH : 62,6-1,2*2,3*4 |  | 51.56 | [22 empty] | VV | 0
SPU
118 | 766420010RAB | Obklad podhledu palubkami a deskami z aglom. dřeva palubkami MD na pero-drážku, lakování | m2 | 32.1237 |  | 0 |  | 0 |  | 0 | 15 | 0 | 0.015 | 0.48 | 0 | 0 | AP-PSV | RTS 21/ I | RTS 21/ I | 0 | 0 |  | Agregovaná položka |  |  |  | POL2_
|  | okapová římsa : 19,65*0,8*2 |  | 31.44 | [22 empty] | VV | 0
|  | 0,645*0,53*0,5*4 |  | 0.6837 | [22 empty] | VV | 0
SPU
119 | 766660032RA0 | Montáž dveří dřevěných montáž obložkové zárubně, montáž kliky a štítku, montáž a dodávka dveřního prahu šířky 70 cm | kus | 1 |  | 0 |  | 0 |  | 0 | 15 | 0 | 0.00144 | 0 | 0 | 0 | AP-PSV | RTS 21/ I | RTS 21/ I | 0 | 0 |  | Agregovaná položka |  |  |  | POL2_
SPU
120 | 766660036RA0 | Montáž dveří dřevěných montáž obložkové zárubně, montáž kliky a štítku, montáž a dodávka dveřního prahu šířky 90 cm | kus | 32 |  | 0 |  | 0 |  | 0 | 15 | 0 | 0.00184 | 0.06 | 0 | 0 | AP-PSV | RTS 21/ I | RTS 21/ I | 0 | 0 |  | Agregovaná položka |  |  |  | POL2_
|  | 1PP : 16 |  | 16 | [22 empty] | VV | 0
|  | 1NP : 8 |  | 8 | [22 empty] | VV | 0
|  | 2NP : 8 |  | 8 | [22 empty] | VV | 0
SPU
121 | 766660112RAA | Montáž dveří dřevěných otevíravých protipožárních, dokování závěsů, včetně dodávky dveří s požární bezpečností 30 minut dřevěné plné, o rozměru 90/1970 cm, požární odolnost PB 30 | kus | 8 |  | 0 |  | 0 |  | 0 | 15 | 0 | 0.025 | 0.2 | 0 | 0 | AP-PSV | RTS 21/ I | RTS 21/ I | 0 | 0 |  | Agregovaná položka |  |  |  | POL2_
SPU
122 | 766810010RAE | Kuchyňské linky dodávka a montáž, délky 240 cm | kus | 5 |  | 0 |  | 0 |  | 0 | 15 | 0 | 0.184 | 0.92 | 0 | 0 | AP-PSV | RTS 21/ I | RTS 21/ I | 0 | 0 |  | Agregovaná položka |  |  |  | POL2_
SPU
123 | 766PC | D+M kuchyňské linky včetně spotřebičů (sporák, digestoř, dřez + baterie, lednice, mikrovlnná trouba) | ks | 8 |  | 0 |  | 0 |  | 0 | 15 | 0 | 0 | 0 | 0 | 0 |  | Vlastní | Indiv | 0 | 0 |  | Agregovaná položka |  |  |  | POL2_
SPU
124 | 54914582R | kování stavební - prvek: dveřní kování se zajištěním; provedení Cr; pro dveře WC, koupelen | kus | 18 |  | 0 |  | 0 |  | 0 | 15 | 0 | 0.00075 | 0.01 | 0 | 0 | SPCM | RTS 21/ I | RTS 21/ I | 0 | 0 |  | Specifikace |  |  |  | POL3_
SPU
125 | 54914594R | kování stavební - prvek: kliky se štíty pro cylindrickou vložku; provedení Cr; pro dveře | kus | 15 |  | 0 |  | 0 |  | 0 | 15 | 0 | 0.00075 | 0.01 | 0 | 0 | SPCM | RTS 21/ I | RTS 21/ I | 0 | 0 |  | Specifikace |  |  |  | POL3_
SPU
126 | 549146400R | kování bezpečnostní klika - knoflík; povrch Cr; bezpečnostní třída 3 | kus | 8 |  | 0 |  | 0 |  | 0 | 15 | 0 | 0 | 0 | 0 | 0 | SPCM | RTS 21/ I | RTS 21/ I | 0 | 0 |  | Specifikace |  |  |  | POL3_
SPU
127 | 61165401R | dveře vnitřní š = 700 mm; h = 1 970,0 mm; profilované; otevíravé; počet křídel 1; plné; povrch. úprava laminát CPL; dekor dub, buk, olše, javor, hruška, teak, wenge | kus | 1 |  | 0 |  | 0 |  | 0 | 15 | 0 | 0.029 | 0.03 | 0 | 0 | SPCM | RTS 21/ I | RTS 21/ I | 0 | 0 |  | Specifikace |  |  |  | POL3_
SPU
128 | 61165403R | dveře vnitřní š = 900 mm; h = 1 970,0 mm; profilované; otevíravé; počet křídel 1; plné; povrch. úprava laminát CPL; dekor dub, buk, olše, javor, hruška, teak, wenge | kus | 23 |  | 0 |  | 0 |  | 0 | 15 | 0 | 0.037 | 0.85 | 0 | 0 | SPCM | RTS 21/ I | RTS 21/ I | 0 | 0 |  | Specifikace |  |  |  | POL3_
SPU
129 | 61165413R | dveře vnitřní š = 900 mm; h = 1 970,0 mm; profilované; otevíravé; počet křídel 1; prosklení 2/3; povrch. úprava laminát CPL; dekor dub, buk, olše, javor, hruška, teak, wenge | kus | 9 |  | 0 |  | 0 |  | 0 | 15 | 0 | 0.037 | 0.33 | 0 | 0 | SPCM | RTS 21/ I | RTS 21/ I | 0 | 0 |  | Specifikace |  |  |  | POL3_
SPU
130 | 61181501R | zárubeň dřevěná obkladová; otočná; pro dveře jednokřídlové; š průchodu 700 mm; h průchodu 1 970 mm; tloušťka stěny 60 až 170 mm; digitální potisk vytvrzovaný UV; dub, buk, ořech, olše, javor, třešeň, bílá, hruška, teak, bělený dub | kus | 1 |  | 0 |  | 0 |  | 0 | 15 | 0 | 0.016 | 0.02 | 0 | 0 | SPCM | RTS 21/ I | RTS 21/ I | 0 | 0 |  | Specifikace |  |  |  | POL3_
SPU
131 | 61181503R | zárubeň dřevěná obkladová; otočná; pro dveře jednokřídlové; š průchodu 900 mm; h průchodu 1 970 mm; tloušťka stěny 60 až 170 mm; digitální potisk vytvrzovaný UV; dub, buk, ořech, olše, javor, třešeň, bílá, hruška, teak, bělený dub | kus | 32 |  | 0 |  | 0 |  | 0 | 15 | 0 | 0.016 | 0.51 | 0 | 0 | SPCM | RTS 21/ I | RTS 21/ I | 0 | 0 |  | Specifikace |  |  |  | POL3_
SPU
132 | 61191740R | palubka obkladová modřín; š = 60 mm; tl = 20,0 mm | m2 | -74.5461 |  | 0 |  | 0 |  | 0 | 15 | 0 | 0.0122 | -0.91 | 0 | 0 | SPCM | RTS 21/ I | RTS 21/ I | 0 | 0 |  | Specifikace |  |  |  | POL3_
|  | -(103,12-32,1237)*1,05 |  | -74.5461 | [22 empty] | VV | 0
SPU
133 | 611PC | Prkno 25mm - SIBIŘSKÝ MODŘÍN kvalita A/B | m2 | 74.5461 |  | 0 |  | 0 |  | 0 | 15 | 0 | 0 | 0 | 0 | 0 |  | Vlastní | Indiv | 0 | 0 |  | Specifikace |  |  |  | POL3_
SPU
Díl: | 767 | Konstrukce zámečnické |  |  |  | 0 |  | 0 |  | 0 |  | 0 |  | 0.03 |  | 0 |  |  |  |  | 252.54 | [5 empty] | DIL
134 | 767PC1 | D+M zábradlí fr. oken bezp. sklo 1300/1000mm | ks | 8 |  | 0 |  | 0 |  | 0 | 15 | 0 | 0 | 0 | 0 | 0 |  | Vlastní | Indiv | 0 | 0 |  | Práce |  |  |  | POL1_
SPU
135 | 767422101RPC | Montáž a dodávka kovové fasády, rošt opláštění+detaily kolem oken | m2 | 48.103 |  | 0 |  | 0 |  | 0 | 15 | 0 | 0.0007 | 0.03 | 0 | 0 |  | Vlastní | Indiv | 5.25 | 252.54 |  | Agregovaná položka |  |  |  | POL2_
|  | 17,35*1,94*2 |  | 67.318 | [22 empty] | VV | 0
|  | -3*0,9*4 |  | -10.8 | [22 empty] | VV | 0
|  | -1*0,9*4 |  | -3.6 | [22 empty] | VV | 0
|  | -2,3*0,9 |  | -2.07 | [22 empty] | VV | 0
|  | -3,05*0,9 |  | -2.745 | [22 empty] | VV | 0
SPU
Díl: | 769 | Otvorové prvky z EURO profilu |  |  |  | 0 |  | 0 |  | 0 |  | 0 |  | 0 |  | 0 |  |  |  |  | 0 | [5 empty] | DIL
136 | 769PC1 | D+M okno 1000/1100mm včetně vniřního parapetu | ks | 3 |  | 0 |  | 0 |  | 0 | 15 | 0 | 0 | 0 | 0 | 0 |  | Vlastní | Indiv | 0 | 0 |  | Práce |  |  |  | POL1_
SPU
137 | 769PC2 | D+M vstupní dveře 1000/2100mm | ks | 1 |  | 0 |  | 0 |  | 0 | 15 | 0 | 0 | 0 | 0 | 0 |  | Vlastní | Indiv | 0 | 0 |  | Práce |  |  |  | POL1_
SPU
138 | 769PC3 | D+M okno 3000/1400mm včetně vniřního parapetu | ks | 4 |  | 0 |  | 0 |  | 0 | 15 | 0 | 0 | 0 | 0 | 0 |  | Vlastní | Indiv | 0 | 0 |  | Práce |  |  |  | POL1_
SPU
139 | 769PC4 | D+M okno 1000/1400mm včetně vniřního parapetu | ks | 4 |  | 0 |  | 0 |  | 0 | 15 | 0 | 0 | 0 | 0 | 0 |  | Vlastní | Indiv | 0 | 0 |  | Práce |  |  |  | POL1_
SPU
140 | 769PC5 | D+M fr. okno 1200/2300mm | ks | 4 |  | 0 |  | 0 |  | 0 | 15 | 0 | 0 | 0 | 0 | 0 |  | Vlastní | Indiv | 0 | 0 |  | Práce |  |  |  | POL1_
SPU
141 | 769PC6 | D+M okno 2300/900mm včetně parapetu | ks | 3 |  | 0 |  | 0 |  | 0 | 15 | 0 | 0 | 0 | 0 | 0 |  | Vlastní | Indiv | 0 | 0 |  | Práce |  |  |  | POL1_
SPU
142 | 769PC7 | D+M okno 3000/900mm včetně parapetu | ks | 4 |  | 0 |  | 0 |  | 0 | 15 | 0 | 0 | 0 | 0 | 0 |  | Vlastní | Indiv | 0 | 0 |  | Práce |  |  |  | POL1_
SPU
143 | 769PC8 | D+M okno 3050/900mm včetně parapetu | ks | 1 |  | 0 |  | 0 |  | 0 | 15 | 0 | 0 | 0 | 0 | 0 |  | Vlastní | Indiv | 0 | 0 |  | Práce |  |  |  | POL1_
SPU
144 | 769PC9 | D+M okno 1000/900mm včetně parapetu | ks | 4 |  | 0 |  | 0 |  | 0 | 15 | 0 | 0 | 0 | 0 | 0 |  | Vlastní | Indiv | 0 | 0 |  | Práce |  |  |  | POL1_
SPU
145 | 769PC10 | D+M hlavní vstupní dveře 1380/2500mm | ks | 1 |  | 0 |  | 0 |  | 0 | 15 | 0 | 0 | 0 | 0 | 0 |  | Vlastní | Indiv | 0 | 0 |  | Agregovaná položka |  |  |  | POL2_
SPU
146 | 769PC11 | D+M vnitřní vstupní dveře 1380/2500mm | ks | 1 |  | 0 |  | 0 |  | 0 | 15 | 0 | 0 | 0 | 0 | 0 |  | Vlastní | Indiv | 0 | 0 |  | Agregovaná položka |  |  |  | POL2_
SPU
Díl: | 771 | Podlahy z dlaždic a obklady |  |  |  | 0 |  | 0 |  | 0 |  | 0 |  | 6.85 |  | 0 |  |  |  |  | 58.02 | [5 empty] | DIL
147 | 771475014R00 | Montáž soklíků z dlaždic keramických výšky 100 mm, soklíků vodorovných, kladených do flexibilního tmele | m | 241.77 |  | 0 |  | 0 |  | 0 | 15 | 0 | 0.00032 | 0.08 | 0 | 0 | 800-771 | RTS 21/ I | RTS 21/ I | 0.24 | 58.02 |  | Práce |  |  |  | POL1_
|  | 0.01 : 7,3*2+2,9*2-1*6 |  | 14.4 | [22 empty] | VV | 0
|  | 0.02 : 1,65+1,25*2+0,8 |  | 4.95 | [22 empty] | VV | 0
|  | 0.04 : 4,3*2+3,85*2-1*3+0,35*2+0,45*2 |  | 14.9 | [22 empty] | VV | 0
|  | 0.05 : 4,3*2+2,8*2+0,25*2-1 |  | 13.7 | [22 empty] | VV | 0
|  | 0.06 : 2,5*2+2,95*2-1 |  | 9.9 | [22 empty] | VV | 0
|  | 0.07 : 7,1*2+1,3*2-1*5+0,35*2 |  | 12.5 | [22 empty] | VV | 0
|  | 0.08-0.11 : (1,7*2+3*2-1)*4 |  | 33.6 | [22 empty] | VV | 0
|  | 0.12 : 7*2+2,4*2-1*5+0,5*2 |  | 14.8 | [22 empty] | VV | 0
|  | 0.13 : 2,3*2+2,8*2-1 |  | 9.2 | [22 empty] | VV | 0
|  | 0.14+0.15 : (1,45*2+2,8*2-1)*2 |  | 15 | [22 empty] | VV | 0
|  | 0.16 : 1,5*2+2,8*2-1 |  | 7.6 | [22 empty] | VV | 0
|  | 0.17 : 4,45*2+4,3*2+1,25*2-1 |  | 19 | [22 empty] | VV | 0
|  | 0.18 : 2,3*2+2,4*2-1*2-0,8+0,5*2 |  | 7.6 | [22 empty] | VV | 0
|  | 1.02 : 2*2 |  | 4 | [22 empty] | VV | 0
|  | 1.03 : 3,77*2+3,25-1,45-1*5 |  | 4.34 | [22 empty] | VV | 0
|  | 1.A.1-1.D.1 : (2*2+2,4*2-1*3)*4 |  | 23.2 | [22 empty] | VV | 0
|  | 2.01 : 4,74*2+3,25-1*6 |  | 6.73 | [22 empty] | VV | 0
|  | 2.02 : 1,9+1,45+0,8-1 |  | 3.15 | [22 empty] | VV | 0
|  | 2.E.1-2.H.1 : (2*2+2,4*2-1*3)*4 |  | 23.2 | [22 empty] | VV | 0
SPU
148 | 771270011RAC | Obklad schodišťových stupňů včetně soklíku do tmele | m | 35.2 |  | 0 |  | 0 |  | 0 | 15 | 0 | 0.01721 | 0.61 | 0 | 0 | AP-PSV | RTS 21/ I | RTS 21/ I | 0 | 0 |  | Agregovaná položka |  |  |  | POL2_
|  | z dlaždic keramických včetně soklíku výšky 20 cm. | [24 empty] | SPI
|  | z 1PP : 1,1*16 |  | 17.6 | [22 empty] | VV | 0
|  | z 1NP : 1,1*16 |  | 17.6 | [22 empty] | VV | 0
SPU
149 | 771575018RAC | Dlažba z dlaždic keramických nad 20 x 20 cm, položených do dvousložkového lepicího tmelu, , včetně epoxidové spárovací hmoty | m2 | 251.732 |  | 0 |  | 0 |  | 0 | 15 | 0 | 0.02287 | 5.76 | 0 | 0 | AP-PSV | RTS 21/ I | RTS 21/ I | 0 | 0 |  | Agregovaná položka |  |  |  | POL2_
|  | 1PP : 19,7+3,5+8,5+12,1+7,4+8,9+5,1*4+9+4,9+4,1*2+4,2+19,5+5,6+4,5 |  | 136.4 | [22 empty] | VV | 0
|  | 1NP : 4,8+5,6+4,8+2,3+4,8+5,7+4,8+5,8+1,195*1,1*2 |  | 41.229 | [22 empty] | VV | 0
|  | 2NP : 22,9+4,8+4,8+6,1+4,8+6+4,8+6+4,8+6,1+1,365*1,1*2 |  | 74.103 | [22 empty] | VV | 0
SPU
150 | 597642410R | dlažba keramická sokl; š = 80 mm; l = 300 mm; h = 9,0 mm; povrch matný; pro interiér i exteriér | kus | 886.49 |  | 0 |  | 0 |  | 0 | 15 | 0 | 0.00045 | 0.4 | 0 | 0 | SPCM | RTS 21/ I | RTS 21/ I | 0 | 0 |  | Specifikace |  |  |  | POL3_
|  | 241,77/0,3*1,1 |  | 886.49 | [22 empty] | VV | 0
SPU
Díl: | 775 | Podlahy vlysové a parketové |  |  |  | 0 |  | 0 |  | 0 |  | 0 |  | 1.32 |  | 0 |  |  |  |  | 0 | [5 empty] | DIL
151 | 775540020RAJ | Podlahy lamelové laminátové kategorie 32 - vhodná do obytných a středně namáhaných komerčních prostor | m2 | 172.7 |  | 0 |  | 0 |  | 0 | 15 | 0 | 0.00764 | 1.32 | 0 | 0 | AP-PSV | RTS 21/ I | RTS 21/ I | 0 | 0 |  | Agregovaná položka |  |  |  | POL2_
|  | včetně podkladu z pěnové fólie tl. 3 mm a soklíku. | [24 empty] | SPI
|  | 1NP : 20,5+20,2+21+21,2 |  | 82.9 | [22 empty] | VV | 0
|  | 2NP : 22,6+22,3+22,3+22,6 |  | 89.8 | [22 empty] | VV | 0
SPU
Díl: | 781 | Obklady keramické |  |  |  | 0 |  | 0 |  | 0 |  | 0 |  | 3.39 |  | 0 |  |  |  |  | 3.52 | [5 empty] | DIL
152 | 781497121RS3 | Lišty k obkladům profil rohový eloxovaný hliník, uložení do tmele, , výška profilu 10 mm, | m | 29.35 |  | 0 |  | 0 |  | 0 | 15 | 0 | 0.00017 | 0 | 0 | 0 | 800-771 | RTS 21/ I | RTS 21/ I | 0.12 | 3.52 |  | Práce |  |  |  | POL1_
|  | 0.19 : 1,1+0,9*2 |  | 2.9 | [22 empty] | VV | 0
|  | 1.A.2 : 0,9+1+0,15 |  | 2.05 | [22 empty] | VV | 0
|  | 1.B.2 : 1+1,4 |  | 2.4 | [22 empty] | VV | 0
|  | 1.C.2 : 1+1,4 |  | 2.4 | [22 empty] | VV | 0
|  | 1.D.2 : 1+1,4 |  | 2.4 | [22 empty] | VV | 0
|  | 2.E.2 : 2,4+0,9+1 |  | 4.3 | [22 empty] | VV | 0
|  | 2.F.2 : 2,4+0,9+1 |  | 4.3 | [22 empty] | VV | 0
|  | 2.G.2 : 2,4+0,9+1 |  | 4.3 | [22 empty] | VV | 0
|  | 2.H.2 : 2,4+0,9+1 |  | 4.3 | [22 empty] | VV | 0
SPU
153 | 781475114RAA | Obklad vnitřní keramický do velikosti 300 x 300 mm, do flexibilního tmelu, , | m2 | 194.65 |  | 0 |  | 0 |  | 0 | 15 | 0 | 0.01728 | 3.36 | 0 | 0 | AP-PSV | RTS 21/ I | RTS 21/ I | 0 | 0 |  | Agregovaná položka |  |  |  | POL2_
|  | z dlaždic keramických kladených do malty, včetně spárování a podílu práce v omezeném prostoru a na malých plochách. | [24 empty] | SPI |  | z dlaždic keramických kladených do malty, včetně spárování a podílu práce v omezeném prostoru a na malých plochách.
|  | 0.02 : (1,65*2+0,85)*1,5 |  | 6.225 | [22 empty] | VV | 0
|  | 0.19 : (2,3*2+1,8*2-0,8)*2 |  | 14.8 | [22 empty] | VV | 0
|  | 1.A.2 : (2,4*2+2,35*2-1)*2,4 |  | 20.4 | [22 empty] | VV | 0
|  | 1.B.2 : (2,4*2+2,15*2-1)*2,4 |  | 19.44 | [22 empty] | VV | 0
|  | 1.C.2 : (2,4*2+2,3*2-1)*2,4 |  | 20.16 | [22 empty] | VV | 0
|  | 1.D.2 : (2,35*2+2,4*2-1)*2,4 |  | 20.4 | [22 empty] | VV | 0
|  | 2.02 : (1,1+1,8+3,25)*1,5 |  | 9.225 | [22 empty] | VV | 0
|  | 2.E.2 : (2,4*2+2,5*2-1)*2,4 |  | 21.12 | [22 empty] | VV | 0
|  | 2.F.2 : (2,4*2+2,45*2-1)*2,4 |  | 20.88 | [22 empty] | VV | 0
|  | 2.G.2 : (2,4*2+2,45*2-1)*2,4 |  | 20.88 | [22 empty] | VV | 0
|  | 2.H.2 : (2,5*2+2,4*2-1)*2,4 |  | 21.12 | [22 empty] | VV | 0
SPU
154 | 781670114RA0 | Obklad parapetů šířky do 150 mm, do flexibilního tmelu, | m | 10.6 |  | 0 |  | 0 |  | 0 | 15 | 0 | 0.00244 | 0.03 | 0 | 0 | AP-PSV | RTS 21/ I | RTS 21/ I | 0 | 0 |  | Agregovaná položka |  |  |  | POL2_
|  | z dlaždic keramických kladených do malty včetně spárování | [24 empty] | SPI
|  | 1.A.2 : 1 |  | 1 | [22 empty] | VV | 0
|  | 2.E.2 : 2,4 |  | 2.4 | [22 empty] | VV | 0
|  | 2.F.2 : 2,4 |  | 2.4 | [22 empty] | VV | 0
|  | 2.G.2 : 2,4 |  | 2.4 | [22 empty] | VV | 0
|  | 2.H.2 : 2,4 |  | 2.4 | [22 empty] | VV | 0
SPU
Díl: | 783 | Nátěry |  |  |  | 0 |  | 0 |  | 0 |  | 0 |  | 0 |  | 0 |  |  |  |  | 2.86 | [5 empty] | DIL
155 | 783293002R00 | Nátěry kov.stavebních doplňk. konstrukcí ostatní disperzní, základ antikorozní + 2x email | m2 | 8 |  | 0 |  | 0 |  | 0 | 15 | 0 | 0.00048 | 0 | 0 | 0 | 800-783 | RTS 21/ I | RTS 21/ I | 0.358 | 2.86 |  | Práce |  |  |  | POL1_
|  | vstupy do bytů : (1+2*2)*(0,1+0,05*2)*4*2 |  | 8 | [22 empty] | VV | 0
SPU
Díl: | 784 | Malby |  |  |  | 0 |  | 0 |  | 0 |  | 0 |  | 0.79 |  | 0 |  |  |  |  | 0 | [5 empty] | DIL
156 | 784450020RA0 | Malby z malířských směsí disperzní, penetrace jednonásobná, malba dvojnásobná, bílá | m2 | 1879.4898 |  | 0 |  | 0 |  | 0 | 15 | 0 | 0.00042 | 0.79 | 0 | 0 | AP-PSV | RTS 21/ I | RTS 21/ I | 0 | 0 |  | Agregovaná položka |  |  |  | POL2_
|  | stropy : 222,8303+312,9 |  | 535.7303 | [22 empty] | VV | 0
|  | SDK šikminy : 4,6 |  | 4.6 | [22 empty] | VV | 0
|  | SDK boky vikýřů : 1,3*4 |  | 5.2 | [22 empty] | VV | 0
|  | schodiště : 15,95 |  | 15.95 | [22 empty] | VV | 0
|  | omítky : | [24 empty] | VV | 0
|  | 0.01 : (2,9*2+7,3*2)*2,6 |  | 53.04 | [22 empty] | VV | 0
|  | 0.02 : (1,75+1,25*2+0,8)*2,6*(0,85+1,65*2)*(2,5-1,5) |  | 54.4895 | [22 empty] | VV | 0
|  | 0.04 : (3,85*2+4,3*2)*2,6 |  | 42.38 | [22 empty] | VV | 0
|  | 0.05 : (2,8*2+4,3*2+0,25*2)*2,6 |  | 38.22 | [22 empty] | VV | 0
|  | 0.06 : (2,95*2+2,5*2)*2,6 |  | 28.34 | [22 empty] | VV | 0
|  | 0.07 : (7,1*2+1,3*2)*2,6 |  | 43.68 | [22 empty] | VV | 0
|  | 0.08+0.09+0.10+1.11 : (1,7*2+3*2)*2,6*4 |  | 97.76 | [22 empty] | VV | 0
|  | 0.12 : (2,4*2+7*2)*2,6 |  | 48.88 | [22 empty] | VV | 0
|  | 0.13 : (2,3*2+2,8*2)*2,6 |  | 26.52 | [22 empty] | VV | 0
|  | 0.14+0.15 : (1,45*2+2,8*2)*2,6*2 |  | 44.2 | [22 empty] | VV | 0
|  | 0.16 : (1,5*2+2,8*2)*2,6 |  | 22.36 | [22 empty] | VV | 0
|  | 0.17 : (4,3*2+4,45*2+1,25*2)*2,6 |  | 52 | [22 empty] | VV | 0
|  | 0.18 : (2,3*2+2,4*2)*2,6 |  | 24.44 | [22 empty] | VV | 0
|  | 0.19 : (2,3*2+1,8*2)*0,5 |  | 4.1 | [22 empty] | VV | 0
|  | 1.02 : (2*2+1,45*2)*2,6 |  | 17.94 | [22 empty] | VV | 0
|  | 1.03 : (3,25*2+6,5*2)*2,8 |  | 54.6 | [22 empty] | VV | 0
|  | 1.A.1 : (2*2+2,4*2)*2,8 |  | 24.64 | [22 empty] | VV | 0
|  | 1.A.2 : (2,35*2+2,4*2)*0,3 |  | 2.85 | [22 empty] | VV | 0
|  | 1.A.3 : (4,7*2+4,35*2)*2,8 |  | 50.68 | [22 empty] | VV | 0
|  | -3*1,4+4 |  | -0.2 | [22 empty] | VV | 0
|  | 1.B.1 : (2*2+2,4*2)*2,8 |  | 24.64 | [22 empty] | VV | 0
|  | 1.B.2 : (2,15*2+2,4*2)*0,3 |  | 2.73 | [22 empty] | VV | 0
|  | 1.B.3 : (4,7*2+4,3*2)*2,8 |  | 50.4 | [22 empty] | VV | 0
|  | -3*1,4+4 |  | -0.2 | [22 empty] | VV | 0
|  | 1.C.1 : (2*2+2,4*2)*2,8 |  | 24.64 | [22 empty] | VV | 0
|  | 1.C.2 : (2,3*2+2,4*2)*0,3 |  | 2.82 | [22 empty] | VV | 0
|  | 1.C.3 : (4,7*2+4,45*2)*2,8 |  | 51.24 | [22 empty] | VV | 0
|  | -3*1,4+4 |  | -0.2 | [22 empty] | VV | 0
|  | 1.D.1 : (2*2+2,4*2)*2,8 |  | 24.64 | [22 empty] | VV | 0
|  | 1.D.2 : (2,35*2+2,4*2)*0,3 |  | 2.85 | [22 empty] | VV | 0
|  | 1.D.3 : (4,7*2+4,5*2)*2,8 |  | 51.52 | [22 empty] | VV | 0
|  | -3*1,4+4 |  | -0.2 | [22 empty] | VV | 0
|  | 2.01 : (9,55*2+3,25*2)*2,5 |  | 64 | [22 empty] | VV | 0
|  | 2.02 : (3,25*2+1,9*2)*2,5 |  | 25.75 | [22 empty] | VV | 0
|  | -(1,1+3,25+1,8)*1,6 |  | -9.84 | [22 empty] | VV | 0
|  | 2.E.1 : (2*2+2,4*2)*2,5 |  | 22 | [22 empty] | VV | 0
|  | 2.E.3 : (4,85*2+4,65*2)*2,5-1,3 |  | 46.2 | [22 empty] | VV | 0
|  | 2.F.1 : (2*2+2,4*2)*2,5 |  | 22 | [22 empty] | VV | 0
|  | 2.F.3 : (4,85*2+4,6*2)*2,5-1,3 |  | 45.95 | [22 empty] | VV | 0
|  | 2.G.1 : (2*2+2,4*2)*2,5 |  | 22 | [22 empty] | VV | 0
|  | 2.G.3 : (4,85*2+4,6*2)*2,5-1,3 |  | 45.95 | [22 empty] | VV | 0
|  | 2.H.1 : (2*2+2,4*2)*2,5 |  | 22 | [22 empty] | VV | 0
|  | 2.H.3 : (4,85*2+4,65*2)*2,5-1,3 |  | 46.2 | [22 empty] | VV | 0
SPU
Díl: | M33 | Montáže dopravních zařízení a vah-výtahy |  |  |  | 0 |  | 0 |  | 0 |  | 0 |  | 0 |  | 0 |  |  |  |  | 0 | [5 empty] | DIL
157 | M33 | D+M výtah 3 stanice - odhad nákladů | ks | 1 |  | 0 |  | 0 |  | 0 | 15 | 0 | 0 | 0 | 0 | 0 |  | Vlastní | Indiv | 0 | 0 |  | Práce |  |  |  | POL1_
SPU
Díl: | VN | Vedlejší náklady |  |  |  | 0 |  | 0 |  | 0 |  | 0 |  | 0 |  | 0 |  |  |  |  | 0 | [5 empty] | DIL
158 | 005111021R | Vytyčení inženýrských sítí | Soubor | 1 |  | 0 |  | 0 |  | 0 | 15 | 0 | 0 | 0 | 0 | 0 |  | RTS 21/ I | Indiv | 0 | 0 |  | VRN |  |  |  | POL99_8
SPU
159 | 005121 R | Zařízení staveniště | Soubor | 1 |  | 0 |  | 0 |  | 0 | 15 | 0 | 0 | 0 | 0 | 0 |  | RTS 21/ I | Indiv | 0 | 0 |  | VRN |  |  |  | POL99_2
SPU
160 | 005124010R | Koordinační činnost | Soubor | 1 |  | 0 |  | 0 |  | 0 | 15 | 0 | 0 | 0 | 0 | 0 |  | RTS 21/ I | Indiv | 0 | 0 |  | VRN |  |  |  | POL99_2
SPU
[25 empty] | 15 | 21 | DPH
| Celkem |  |  |  |  | 0 | [18 empty] | 0 | 0 | SUM
END
Note on S6: Jedná se o informaci, zda se jedná o položku, která je do rozpočtu zadána z cenové soustavy RTS, nebo vlastní.
Note on T6: Jedná se o název CÚ, která je zadána u položky rozpočtu

## SO 01 03 Pol
Položkový soupis prací a dodávek | [26 empty] | #TypZaznamu#
S: | 013/2021 | DŮM PRO SENIORY, STRÁŽNÉ Č.P.114 | [24 empty] | STA
O: | SO 01 | Hlavní objekt | [21 empty] | STA |  |  | OBJ
R: | 03 | Zpevněné plochy | [24 empty] | ROZ
P.č. | Číslo položky | Název položky | MJ | Množství | Cena / MJ | Celkem | Dodávka | Dodávka celk. | Montáž | Montáž celk. | DPH | Cena s DPH | Hmotnost / MJ | Hmotnost celk.(t) | Dem. hmotnost / MJ | Dem. hmotnost celk.(t) | Ceník | Cen. soustava / platnost | Cenová úroveň | Nhod / MJ | Nhod celk. | Dodavatel | Typ položky
Díl: | 4 | Vodorovné konstrukce |  |  |  | 0 |  | 0 |  | 0 |  | 0 |  | 2.57 |  | 0 |  |  |  |  | 0 | [5 empty] | DIL
1 | 430320110RA0 | Schodiště ze železobetonu na terénu, z betonu C 16/20, výztuž 150 kg/m3 | m DVČ | 3.77 |  | 0 |  | 0 |  | 0 | 15 | 0 | 0.68282 | 2.57 | 0 | 0 | AP-HSV | RTS 21/ I | RTS 21/ I | 0 | 0 |  | Agregovaná položka |  |  |  | POL2_
|  | Beton, výztuž, bednění schodnic a podest, podepření bednění. | [24 empty] | SPI
|  | 2,61+1,16 |  | 3.77 | [22 empty] | VV | 0
SPU
Díl: | 5 | Komunikace |  |  |  | 0 |  | 0 |  | 0 |  | 0 |  | 504.93 |  | 0 |  |  |  |  | 3.48 | [5 empty] | DIL
2 | 597761111R00 | Rigol dlážděný do lože z betonu prostého C -/7,5 z betonových desek jakékoliv velikosti | m2 | 10.89 |  | 0 |  | 0 |  | 0 | 15 | 0 | 0.40586 | 4.42 | 0 | 0 | 822-1 | RTS 21/ I | RTS 21/ I | 0.32 | 3.48 |  | Práce |  |  |  | POL1_
|  | tl. 100 mm, s vyplněním a zatřením spár cementovou maltou | [24 empty] | SPI
|  | (10,5+6)*0,66 |  | 10.89 | [22 empty] | VV | 0
SPU
3 | 591050020RAA | Komunikace z dlažby zámkové, podklad štěrkopísek přírodní , tloušťky 80 mm, celkové tloušťky 530 mm | m2 | 410.89 |  | 0 |  | 0 |  | 0 | 15 | 0 | 1.1893 | 488.67 | 0 | 0 | AP-HSV | RTS 21/ I | RTS 21/ I | 0 | 0 |  | Agregovaná položka |  |  |  | POL2_
|  | odkopávky nezapažené pro silnice, s přemístěním výkopku v příčných profilech, s naložením na dopravní prostředek a odvozem do 1 km, s uložením výkopku na skládku a úpravou pláně. Podklad ze štěrkopísku s rozprostřením, vlhčením a zhutněním tl. 15 cm, podklad z kameniva hrubého, drceného velikosti 32 - 63 mm s výplňovým kamenivem (vibrovaný štěrk), s rozprostřením, vlhčení a zhutněním tl. 25 cm, dodávka a položení dlažby zámkové do lože z těženého kameniva do tl. 5 cm, s vyplněním spár, s dvojím beraněním a se smetením přebytečného materiálu na krajnici, osazení a dodávka záhonových obrubníků do lože z prostého betonu tl. 5 - 10 cm se zalitím a zatřením spár maltou, s opěrou. | [24 empty] | SPI |  | odkopávky nezapažené pro silnice, s přemístěním výkopku v příčných profilech, s naložením na dopravní prostředek a odvozem do 1 km, s uložením výkopku na skládku a úpravou pláně. Podklad ze štěrkopísku s rozprostřením, vlhčením a zhutněním tl. 15 cm, podklad z kameniva hrubého, drceného velikosti 32 - 63 mm s výplňovým kamenivem (vibrovaný štěrk), s rozprostřením, vlhčení a zhutněním tl. 25 cm, dodávka a položení dlažby zámkové do lože z těženého kameniva do tl. 5 cm, s vyplněním spár, s dvojím beraněním a se smetením přebytečného materiálu na krajnici, osazení a dodávka záhonových obrubníků do lože z prostého betonu tl. 5 - 10 cm se zalitím a zatřením spár maltou, s opěrou.
|  | Skladba: | [24 empty] | SPI
|  | podklad ze štěrkopísku 15 cm | [24 empty] | SPI
|  | podklad z drceného kameniva 25 cm | [24 empty] | SPI
|  | lože z kameniva 5 cm | [24 empty] | SPI
|  | dlažba zámková, betonová 8 cm | [24 empty] | SPI
|  | celkem 53 cm | [24 empty] | SPI
|  | kolem objektu : 18,8*11,65+2,35*9,8 |  | 242.05 | [22 empty] | VV | 0
|  | nájezd : (14,7+11,1+1)*6,3 |  | 168.84 | [22 empty] | VV | 0
SPU
4 | 591100020RAA | Chodník z dlažby zámkové, podklad štěrkopísek přírodní , tloušťky 60 mm, celkové tloušťky 200 mm | m2 | 39.38 |  | 0 |  | 0 |  | 0 | 15 | 0 | 0.66955 | 26.37 | 0 | 0 | AP-HSV | RTS 21/ I | RTS 21/ I | 0 | 0 |  | Agregovaná položka |  |  |  | POL2_
|  | odkopávka s přemístěním výkopku v příčných profilech, s naložením na dopravní prostředek a odvozem do 1 km, s uložením výkopku na skládku a úpravou pláně. Podklad ze štěrkopísku s rozprostřením, vlhčením a zhutněním tl. 10 cm. Dodávka a položení dlažby zámkové do lože z těženého kameniva do tl. 5 cm, s vyplněním spár, s dvojím beraněním a se smetením přebytečného materiálu na krajnici. Osazení a dodávka záhonových obrubníků do lože z prostého betonu tl. 5 - 10 cm se zalitím a zatřením spár maltou, s opěrou. | [24 empty] | SPI |  | odkopávka s přemístěním výkopku v příčných profilech, s naložením na dopravní prostředek a odvozem do 1 km, s uložením výkopku na skládku a úpravou pláně. Podklad ze štěrkopísku s rozprostřením, vlhčením a zhutněním tl. 10 cm. Dodávka a položení dlažby zámkové do lože z těženého kameniva do tl. 5 cm, s vyplněním spár, s dvojím beraněním a se smetením přebytečného materiálu na krajnici. Osazení a dodávka záhonových obrubníků do lože z prostého betonu tl. 5 - 10 cm se zalitím a zatřením spár maltou, s opěrou.
|  | Skladba: | [24 empty] | SPI
|  | podklad ze štěrkopísku 10 cm | [24 empty] | SPI
|  | lože z kameniva 5 cm | [24 empty] | SPI
|  | dlažba zámková, betonová 6 cm | [24 empty] | SPI
|  | celkem 21 cm | [24 empty] | SPI
|  | uliční chodník : 23,8*1,5 |  | 35.7 | [22 empty] | VV | 0
|  | mezi schodišti : 2,39+1,29 |  | 3.68 | [22 empty] | VV | 0
SPU
5 | 59227001R | žlab odvodňovací beton; l = 295,5 mm; š = 665 mm; h = 155,0 mm; barva přírodní | kus | 56.1 |  | 0 |  | 0 |  | 0 | 15 | 0 | 0.0375 | 2.1 | 0 | 0 | SPCM | RTS 21/ I | RTS 21/ I | 0 | 0 |  | Specifikace |  |  |  | POL3_
|  | (10,5+6)/0,3*1,02 |  | 56.1 | [22 empty] | VV | 0
SPU
6 | 59245030R | dlažba betonová zámková, dvouvrstvá; kost; šedá; l = 200 mm; š = 165 mm; tl. 80,0 mm | m2 | -414.9989 |  | 0 |  | 0 |  | 0 | 15 | 0 | 0.1728 | -71.71 | 0 | 0 | SPCM | RTS 21/ I | RTS 21/ I | 0 | 0 |  | Specifikace |  |  |  | POL3_
|  | -410,89*1,01 |  | -414.9989 | [22 empty] | VV | 0
SPU
7 | 592452570R | dlažba betonová dvouvrstvá; obdélník; dlaždice zatravňovací; šedá; l = 240 mm; š = 170 mm; tl. 80,0 mm; podíl otevřené plochy 27,5 % | m2 | 414.9989 |  | 0 |  | 0 |  | 0 | 15 | 0 | 0.13627 | 56.55 | 0 | 0 | SPCM | RTS 21/ I | RTS 21/ I | 0 | 0 |  | Specifikace |  |  |  | POL3_
SPU
8 | 59245620R | dlažba betonová jednovrstvá; čtverec; šedá; l = 500 mm; š = 500 mm; tl. 60,0 mm | m2 | -11.1078 |  | 0 |  | 0 |  | 0 | 15 | 0 | 0.132 | -1.47 | 0 | 0 | SPCM | RTS 21/ I | RTS 21/ I | 0 | 0 |  | Specifikace |  |  |  | POL3_
|  | -10,89*1,02 |  | -11.1078 | [22 empty] | VV | 0
SPU
Díl: | VN | Vedlejší náklady |  |  |  | 0 |  | 0 |  | 0 |  | 0 |  | 0 |  | 0 |  |  |  |  | 0 | [5 empty] | DIL
9 | 005111021R | Vytyčení inženýrských sítí | Soubor | 1 |  | 0 |  | 0 |  | 0 | 15 | 0 | 0 | 0 | 0 | 0 |  | RTS 21/ I | Indiv | 0 | 0 |  | VRN |  |  |  | POL99_8
SPU
10 | 005121 R | Zařízení staveniště | Soubor | 1 |  | 0 |  | 0 |  | 0 | 15 | 0 | 0 | 0 | 0 | 0 |  | RTS 21/ I | Indiv | 0 | 0 |  | VRN |  |  |  | POL99_8
SPU
11 | 005124010R | Koordinační činnost | Soubor | 1 |  | 0 |  | 0 |  | 0 | 15 | 0 | 0 | 0 | 0 | 0 |  | RTS 21/ I | Indiv | 0 | 0 |  | VRN |  |  |  | POL99_8
SPU
[25 empty] | 15 | 21 | DPH
| Celkem |  |  |  |  | 0 | [18 empty] | 0 | 0 | SUM
END
Note on S6: Jedná se o informaci, zda se jedná o položku, která je do rozpočtu zadána z cenové soustavy RTS, nebo vlastní.
Note on T6: Jedná se o název CÚ, která je zadána u položky rozpočtu

## SO 01 04 Pol
Položkový soupis prací a dodávek | [26 empty] | #TypZaznamu#
S: | 013/2021 | DŮM PRO SENIORY, STRÁŽNÉ Č.P.114 | [24 empty] | STA
O: | SO 01 | Hlavní objekt | [21 empty] | STA |  |  | OBJ
R: | 04 | Profese | [24 empty] | ROZ
P.č. | Číslo položky | Název položky | MJ | Množství | Cena / MJ | Celkem | Dodávka | Dodávka celk. | Montáž | Montáž celk. | DPH | Cena s DPH | Hmotnost / MJ | Hmotnost celk.(t) | Dem. hmotnost / MJ | Dem. hmotnost celk.(t) | Ceník | Cen. soustava / platnost | Cenová úroveň | Nhod / MJ | Nhod celk. | Dodavatel | Typ položky
Díl: | 8 | Trubní vedení |  |  |  | 0 |  | 0 |  | 0 |  | 0 |  | 0 |  | 0 |  |  |  |  | 0 | [5 empty] | DIL
1 | 8 | Přípojky ZTI + areálové rozvody - viz samostatný rozpočet | kpl | 1 |  | 0 |  | 0 |  | 0 | 15 | 0 | 0 | 0 | 0 | 0 |  | Vlastní | Indiv | 0 | 0 |  | Agregovaná položka |  |  |  | POL2_
SPU
Díl: | 720 | Zdravotechnická instalace |  |  |  | 0 |  | 0 |  | 0 |  | 0 |  | 0 |  | 0 |  |  |  |  | 0 | [5 empty] | DIL
2 | 720 | Zdravotechnická instalace - viz samostatný rozpočet | kpl | 1 |  | 0 |  | 0 |  | 0 | 15 | 0 | 0 | 0 | 0 | 0 |  | Vlastní | Indiv | 0 | 0 |  | Agregovaná položka |  |  |  | POL2_
SPU
Díl: | 730 | Ústřední vytápění |  |  |  | 0 |  | 0 |  | 0 |  | 0 |  | 0 |  | 0 |  |  |  |  | 0 | [5 empty] | DIL
3 | 730 | Ústřední vytápění - viz samostatný rozpočet | kpl | 1 |  | 0 |  | 0 |  | 0 | 15 | 0 | 0 | 0 | 0 | 0 |  | Vlastní | Indiv | 0 | 0 |  | Agregovaná položka |  |  |  | POL2_
SPU
Díl: | M21 | Elektromontáže |  |  |  | 0 |  | 0 |  | 0 |  | 0 |  | 0 |  | 0 |  |  |  |  | 0 | [5 empty] | DIL
4 | M21 | Odhad investičních nákladů elektro - viz samostatný rozpočet | kpl | 1 |  | 0 |  | 0 |  | 0 | 15 | 0 | 0 | 0 | 0 | 0 |  | Vlastní | Indiv | 0 | 0 |  | Agregovaná položka |  |  |  | POL2_
SPU
[25 empty] | 15 | 21 | DPH
| Celkem |  |  |  |  | 0 | [18 empty] | 0 | 0 | SUM
END
Note on S6: Jedná se o informaci, zda se jedná o položku, která je do rozpočtu zadána z cenové soustavy RTS, nebo vlastní.
Note on T6: Jedná se o název CÚ, která je zadána u položky rozpočtu

## SO 02 01 Pol
Položkový soupis prací a dodávek | [26 empty] | #TypZaznamu#
S: | 013/2021 | DŮM PRO SENIORY, STRÁŽNÉ Č.P.114 | [24 empty] | STA
O: | SO 02 | Demolice samostatných objektů | [21 empty] | STA |  |  | OBJ
R: | 01 | Demolice na p.č.478 | [24 empty] | ROZ
P.č. | Číslo položky | Název položky | MJ | Množství | Cena / MJ | Celkem | Dodávka | Dodávka celk. | Montáž | Montáž celk. | DPH | Cena s DPH | Hmotnost / MJ | Hmotnost celk.(t) | Dem. hmotnost / MJ | Dem. hmotnost celk.(t) | Ceník | Cen. soustava / platnost | Cenová úroveň | Nhod / MJ | Nhod celk. | Dodavatel | Typ položky
Díl: | 96 | Bourání konstrukcí |  |  |  | 0 |  | 0 |  | 0 |  | 0 |  | 0 |  | 48 |  |  |  |  | 154.46 | [5 empty] | DIL
1 | 961044111R00 | Bourání základů z betonu prostého | m3 | 24 |  | 0 |  | 0 |  | 0 | 15 | 0 | 0 | 0 | 2 | 48 | 801-3 | RTS 21/ I | RTS 21/ I | 6.436 | 154.46 |  | Práce |  |  |  | POL1_
|  | nebo vybourání otvorů průřezové plochy přes 4 m2 v základech, | [24 empty] | SPI
SPU
Díl: | 98 | Demolice |  |  |  | 0 |  | 0 |  | 0 |  | 0 |  | 0.16 |  | 66.6 |  |  |  |  | 141 | [5 empty] | DIL
2 | 981011112R00 | Demolice budov prováděné postupným rozebíráním ostatních oboustranně obitých, případně omítnutých, | m3 | 300 |  | 0 |  | 0 |  | 0 | 15 | 0 | 0.00054 | 0.16 | 0.222 | 66.6 | 800-6 | RTS 21/ I | RTS 21/ I | 0.47 | 141 |  | Práce |  |  |  | POL1_
SPU
Díl: | D96 | Přesuny suti a vybouraných hmot |  |  |  | 0 |  | 0 |  | 0 |  | 0 |  | 0 |  | 0 |  |  |  |  | 66.92 | [5 empty] | DIL
3 | 979081111R00 | Odvoz suti a vybouraných hmot na skládku do 1 km | t | 114.6 |  | 0 |  | 0 |  | 0 | 15 | 0 | 0 | 0 | 0 | 0 | 801-3 | RTS 21/ I | RTS 21/ I | 0.49 | 56.15 |  | Přesun suti |  |  |  | POL8_
SPU
4 | 979081121R00 | Odvoz suti a vybouraných hmot na skládku příplatek za každý další 1 km | t | 1031.4 |  | 0 |  | 0 |  | 0 | 15 | 0 | 0 | 0 | 0 | 0 | 801-3 | RTS 21/ I | RTS 21/ I | 0 | 0 |  | Přesun suti |  |  |  | POL8_
SPU
5 | 979082111R00 | Vnitrostaveništní doprava suti a vybouraných hmot do 10 m | t | 11.46 |  | 0 |  | 0 |  | 0 | 15 | 0 | 0 | 0 | 0 | 0 | 801-3 | RTS 21/ I | RTS 21/ I | 0.94 | 10.77 |  | Přesun suti |  |  |  | POL8_
SPU
6 | 979990162R00 | Poplatek za skládku dřevo+sklo, skupina 17 02 01 a 17 02 02 z Katalogu odpadů | t | 66.468 |  | 0 |  | 0 |  | 0 | 15 | 0 | 0 | 0 | 0 | 0 | 801-3 | RTS 21/ I | RTS 21/ I | 0 | 0 |  | Přesun suti |  |  |  | POL8_
SPU
7 | 979999998R00 | Poplatek za skládku suti s 5% příměsí - DUFONEV Brno, | t | 48.132 |  | 0 |  | 0 |  | 0 | 15 | 0 | 0 | 0 | 0 | 0 | 801-3 | RTS 21/ I | RTS 21/ I | 0 | 0 |  | Přesun suti |  |  |  | POL8_
SPU
Díl: | VN | Vedlejší náklady |  |  |  | 0 |  | 0 |  | 0 |  | 0 |  | 0 |  | 0 |  |  |  |  | 0 | [5 empty] | DIL
8 | 005121 R | Zařízení staveniště | Soubor | 1 |  | 0 |  | 0 |  | 0 | 15 | 0 | 0 | 0 | 0 | 0 |  | RTS 21/ I | Indiv | 0 | 0 |  | VRN |  |  |  | POL99_2
SPU
9 | 005124010R | Koordinační činnost | Soubor | 1 |  | 0 |  | 0 |  | 0 | 15 | 0 | 0 | 0 | 0 | 0 |  | RTS 21/ I | Indiv | 0 | 0 |  | VRN |  |  |  | POL99_2
SPU
[25 empty] | 15 | 21 | DPH
| Celkem |  |  |  |  | 0 | [18 empty] | 0 | 0 | SUM
END
Note on S6: Jedná se o informaci, zda se jedná o položku, která je do rozpočtu zadána z cenové soustavy RTS, nebo vlastní.
Note on T6: Jedná se o název CÚ, která je zadána u položky rozpočtu

## SO 02 02 Pol
Položkový soupis prací a dodávek | [26 empty] | #TypZaznamu#
S: | 013/2021 | DŮM PRO SENIORY, STRÁŽNÉ Č.P.114 | [24 empty] | STA
O: | SO 02 | Demolice samostatných objektů | [21 empty] | STA |  |  | OBJ
R: | 02 | Demolice na p.č.3026/2 | [24 empty] | ROZ
P.č. | Číslo položky | Název položky | MJ | Množství | Cena / MJ | Celkem | Dodávka | Dodávka celk. | Montáž | Montáž celk. | DPH | Cena s DPH | Hmotnost / MJ | Hmotnost celk.(t) | Dem. hmotnost / MJ | Dem. hmotnost celk.(t) | Ceník | Cen. soustava / platnost | Cenová úroveň | Nhod / MJ | Nhod celk. | Dodavatel | Typ položky
Díl: | 96 | Bourání konstrukcí |  |  |  | 0 |  | 0 |  | 0 |  | 0 |  | 0 |  | 30 |  |  |  |  | 96.54 | [5 empty] | DIL
1 | 961044111R00 | Bourání základů z betonu prostého | m3 | 15 |  | 0 |  | 0 |  | 0 | 15 | 0 | 0 | 0 | 2 | 30 | 801-3 | RTS 21/ I | RTS 21/ I | 6.436 | 96.54 |  | Práce |  |  |  | POL1_
|  | nebo vybourání otvorů průřezové plochy přes 4 m2 v základech, | [24 empty] | SPI
SPU
Díl: | 98 | Demolice |  |  |  | 0 |  | 0 |  | 0 |  | 0 |  | 0.04 |  | 15.54 |  |  |  |  | 32.9 | [5 empty] | DIL
2 | 981011112R00 | Demolice budov prováděné postupným rozebíráním ostatních oboustranně obitých, případně omítnutých, | m3 | 70 |  | 0 |  | 0 |  | 0 | 15 | 0 | 0.00054 | 0.04 | 0.222 | 15.54 | 800-6 | RTS 21/ I | RTS 21/ I | 0.47 | 32.9 |  | Práce |  |  |  | POL1_
SPU
Díl: | D96 | Přesuny suti a vybouraných hmot |  |  |  | 0 |  | 0 |  | 0 |  | 0 |  | 0 |  | 0 |  |  |  |  | 26.59 | [5 empty] | DIL
3 | 979081111R00 | Odvoz suti a vybouraných hmot na skládku do 1 km | t | 45.54 |  | 0 |  | 0 |  | 0 | 15 | 0 | 0 | 0 | 0 | 0 | 801-3 | RTS 21/ I | RTS 21/ I | 0.49 | 22.31 |  | Přesun suti |  |  |  | POL8_
SPU
4 | 979081121R00 | Odvoz suti a vybouraných hmot na skládku příplatek za každý další 1 km | t | 409.86 |  | 0 |  | 0 |  | 0 | 15 | 0 | 0 | 0 | 0 | 0 | 801-3 | RTS 21/ I | RTS 21/ I | 0 | 0 |  | Přesun suti |  |  |  | POL8_
SPU
5 | 979082111R00 | Vnitrostaveništní doprava suti a vybouraných hmot do 10 m | t | 4.554 |  | 0 |  | 0 |  | 0 | 15 | 0 | 0 | 0 | 0 | 0 | 801-3 | RTS 21/ I | RTS 21/ I | 0.94 | 4.28 |  | Přesun suti |  |  |  | POL8_
SPU
6 | 979990162R00 | Poplatek za skládku dřevo+sklo, skupina 17 02 01 a 17 02 02 z Katalogu odpadů | t | 26.4132 |  | 0 |  | 0 |  | 0 | 15 | 0 | 0 | 0 | 0 | 0 | 801-3 | RTS 21/ I | RTS 21/ I | 0 | 0 |  | Přesun suti |  |  |  | POL8_
SPU
7 | 979999998R00 | Poplatek za skládku suti s 5% příměsí - DUFONEV Brno, | t | 19.1268 |  | 0 |  | 0 |  | 0 | 15 | 0 | 0 | 0 | 0 | 0 | 801-3 | RTS 21/ I | RTS 21/ I | 0 | 0 |  | Přesun suti |  |  |  | POL8_
SPU
Díl: | VN | Vedlejší náklady |  |  |  | 0 |  | 0 |  | 0 |  | 0 |  | 0 |  | 0 |  |  |  |  | 0 | [5 empty] | DIL
8 | 005121 R | Zařízení staveniště | Soubor | 1 |  | 0 |  | 0 |  | 0 | 15 | 0 | 0 | 0 | 0 | 0 |  | RTS 21/ I | Indiv | 0 | 0 |  | VRN |  |  |  | POL99_2
SPU
9 | 005124010R | Koordinační činnost | Soubor | 1 |  | 0 |  | 0 |  | 0 | 15 | 0 | 0 | 0 | 0 | 0 |  | RTS 21/ I | Indiv | 0 | 0 |  | VRN |  |  |  | POL99_2
SPU
[25 empty] | 15 | 21 | DPH
| Celkem |  |  |  |  | 0 | [18 empty] | 0 | 0 | SUM
END
Note on S6: Jedná se o informaci, zda se jedná o položku, která je do rozpočtu zadána z cenové soustavy RTS, nebo vlastní.
Note on T6: Jedná se o název CÚ, která je zadána u položky rozpočtu